## Sheet1
OSEBuildingID | DataYear | BuildingName | BuildingType | TaxParcelIdentificationNumber | Address | City | State | ZipCode | Latitude | Longitude | Neighborhood | CouncilDistrictCode | YearBuilt | NumberofFloors | NumberofBuildings | PropertyGFATotal | PropertyGFABuilding(s) | PropertyGFAParking | ENERGYSTARScore | SiteEUIWN(kBtu/sf) | SiteEUI(kBtu/sf) | SiteEnergyUse(kBtu) | SiteEnergyUseWN(kBtu) | SourceEUIWN(kBtu/sf) | SourceEUI(kBtu/sf) | EPAPropertyType | LargestPropertyUseType | LargestPropertyUseTypeGFA | SecondLargestPropertyUseType | SecondLargestPropertyUseTypeGFA | ThirdLargestPropertyUseType | ThirdLargestPropertyUseTypeGFA | Electricity(kWh) | SteamUse(kBtu) | NaturalGas(therms) | ComplianceStatus | ComplianceIssue | Electricity(kBtu) | NaturalGas(kBtu) | TotalGHGEmissions | GHGEmissionsIntensity | ECM_Description | ECM_Cost | EUL | Expected_Annual_Carbon_Savings | Expected_Annual_Cost_Savings | Expected_Total_Carbon_Savings | Expected_Total_Cost_Savings
49827 | 2024 | 509 FIRST APARTMENTS | Multifamily LR (1-4) | 1990200395 | 509 1ST AVE W | SEATTLE | WA | 98119 | 47.6236 | -122.3583 | MAGNOLIA / QUEEN ANNE | 7 | 2013 | 4 | 1 | 29158 | 29158 | 0 | 99 | 37.8 | 37.8 | 820620 | 820620 | 80.4 | 80.4 | Multifamily LR (1-4) | Multifamily Housing | 21695 | Parking | 6796 |  |  | 147687 |  | 3167 | Compliant | No Issue | 503909 | 316710 | 18.8 | 0.64 | Occupancy sensors | 4320.3845 | 8 | 0.72018 | 1069.8157 | 5.7615 | 8558.5258
49828 | 2024 | EMERALD CITY COMMONS | Multifamily LR (1-4) | 3565400000 | 7700 RAINIER AVE S | SEATTLE | WA | 98118 | 47.5335 | -122.2695 | SOUTHEAST | 2 | 2013 | 4 | 1 | 87958 | 87958 | 0 | 84 | 33.2 | 33.8 | 3184936 | 3130932 | 73 | 74.2 | Multifamily LR (1-4) | Multifamily Housing | 94357 | Parking | 23645 |  |  | 613147 |  | 10929 | Compliant | No Issue | 2092056 | 1092880 | 66.1 | 0.75 | Window films and sealing | 13289.7618 | 6 | 4.0908 | 3456.0199 | 24.5445 | 20736.1192
49830 | 2024 | 1711 APARTMENTS | Multifamily LR (1-4) | 6003500699 | 1711 12TH AVE | SEATTLE | WA | 98122 | 47.6168 | -122.3172 | EAST | 3 | 2013 | 4 | 1 | 23397 | 23397 | 0 | 96 | 31.8 | 32.1 | 751656 | 744233 | 69 | 69.5 | Multifamily LR (1-4) | Multifamily Housing | 23397 |  |  |  |  | 140145 |  | 2735 | Compliant | No Issue | 478174 | 273480 | 16.4 | 0.7 | Advanced plug load controls | 4561.0095 | 7 | 1.1155 | 1229.1999 | 7.8083 | 8604.399
49850 | 2024 | LAKESIDE BUILDING- PAUL ALLEN ATHLETIC CENTER | NonResidential | 2832100190 | 14050 1ST AVE NE | SEATTLE | WA | 98125 | 47.7314 | -122.3278 | NORTHWEST | 5 | 2014 | 2 | 1 | 63500 | 63500 | 0 | 45 | 59.3 | 59.3 | 3765516 | 3765516 | 96.1 | 96.1 | K-12 School | K-12 School | 63500 |  |  |  |  | 359947 |  | 25374 | Compliant | No Issue | 1228139 | 2537380 | 139.5 | 2.2 | High efficiency hot water heater | 8466.7201 | 10 | 8.5214 | 2250.5813 | 85.2136 | 22505.8131
49857 | 2024 | AMLI SOUTH LAKE UNION | Multifamily MR (5-9) | 2925049041 | 1260 REPUBLICAN ST | SEATTLE | WA | 98109 | 47.6234 | -122.3308 | LAKE UNION | 7 | 2013 | 7 | 1 | 229742 | 229742 | 0 | 90 | 44.8 | 46.2 | 7232299 | 7023839 | 87.9 | 90.9 | Multifamily MR (5-9) | Multifamily Housing | 152600 | Parking | 53760 | Strip Mall | 4047 | 1112469 |  | 34366 | Compliant | No Issue | 3795744 | 3436560 | 197.1 | 0.86 | Behavioral dashboards and reports | 5687.8291 | 1 | 7.1653 | 1383.0772 | 7.1653 | 1383.0772
49858 | 2024 | NORTHWEST SCHOOL MULTIPURPOSE FACILITY | NonResidential | 8725600410 | 401 E PIKE ST | SEATTLE | WA | 98122 | 47.6139 | -122.3265 | EAST | 3 | 2014 | 2 | 1 | 35780 | 35780 | 0 | 13 | 70.6 | 71.2 | 2703872 | 2684496 | 154.2 | 154.8 | K-12 School | K-12 School | 38000 |  |  |  |  | 509520 |  | 9654 | Compliant | No Issue | 1738483 | 965390 | 57.9 | 1.62 | Variable frequency drives | 7763.4762 | 7 | 3.5235 | 2281.8999 | 24.6645 | 15973.2993
49866 | 2024 | 999 HIAWATHA APARTMENTS | Multifamily LR (1-4) | 7132300350 | 945 HIAWATHA PL S | SEATTLE | WA | 98144 | 47.5932 | -122.3084 | CENTRAL | 3 | 2014 | 4 | 1 | 122941 | 122941 | 0 | 98 | 29.6 | 30.7 | 1970525 | 1900743 | 82.8 | 85.8 | Multifamily LR (1-4) | Multifamily Housing | 64276 | Parking | 45339 |  |  | 577528 |  |  | Compliant | No Issue | 1970525 |  | 7.6 | 0.06 | Insulation and sealing | 21783.3801 | 10 | 0.91199 | 8626.6133 | 9.1199 | 86266.1332
49867 | 2024 | HOME PLATE CENTER BLDG B | NonResidential | 7666207075 | 1521 1ST AVE S | SEATTLE | WA | 98134 | 47.5887 | -122.3347 | GREATER DUWAMISH | 2 | 2014 | 7 | 1 | 333714 | 187027 | 146687 | 58 | 81.3 | 81.3 | 15560838 | 15560838 | 192.6 | 192.6 | Office | Office | 191333 | Parking | 133432 |  |  | 3436233 |  | 38364 | Compliant | No Issue | 11724427 | 3836410 | 248.7 | 1.33 | Variable frequency drives | 5906.6428 | 9 | 15.8526 | 1744.8514 | 142.6735 | 15703.6627
49868 | 2024 | RIVET APARTMENTS | Multifamily MR (5-9) | 2467400211 | 1201 MERCER ST | SEATTLE | WA | 98109 | 47.6242 | -122.3329 | LAKE UNION | 7 | 2014 | 7 | 1 | 145727 | 114187 | 31540 | 99 | 30.7 | 31.1 | 3546550 | 3506853 | 65.8 | 66.1 | Multifamily MR (5-9) | Multifamily Housing | 114187 | Parking | 31540 |  |  | 641101 |  | 13591 | Compliant | No Issue | 2187438 | 1359110 | 80.6 | 0.71 | Insulation and sealing | 21702.4394 | 8 | 10.6424 | 7165.8597 | 85.1396 | 57326.8778
49870 | 2024 | STREAM BELMONT APTS | Multifamily MR (5-9) | 6848200825 | 500 BELMONT AVE E | SEATTLE | WA | 98102 | 47.6233 | -122.3238 | EAST | 3 | 2014 | 6 | 1 | 55113 | 42064 | 13049 | 96 | 33.1 | 34.1 | 1433488 | 1393990 | 92.8 | 95.4 | Multifamily MR (5-9) | Multifamily Housing | 42064 | Parking | 13049 |  |  | 420131 |  |  | Compliant | No Issue | 1433488 |  | 5.5 | 0.13 | Behavioral dashboards and reports | 8081.491 | 1 | 0.12854 | 1577.6151 | 0.12854 | 1577.6151
49871 | 2024 | SLATE APARTMENTS | Multifamily MR (5-9) | 2770602720 | 3040 17TH AVE W | SEATTLE | WA | 98119 | 47.6479 | -122.3784 | MAGNOLIA / QUEEN ANNE | 7 | 2014 | 7 | 1 | 209583 | 145602 | 63981 | 100 | 29.6 | 29.8 | 6251132 | 6221075 | 64.6 | 64.7 | Multifamily MR (5-9) | Multifamily Housing | 210000 | Parking | 63981 |  |  | 1177011 |  | 22352 | Compliant | No Issue | 4015962 | 2235170 | 134.1 | 0.92 | HVAC upgrade | 22108.9546 | 9 | 22.6583 | 7418.6888 | 203.925 | 66768.1996
49874 | 2024 | GATSBY APARTMENTS | Multifamily LR (1-4) | 6762700280 | 1145 10TH AVE E | SEATTLE | WA | 98102 | 47.6299 | -122.3205 | EAST | 3 | 2014 | 3 | 1 | 93179 | 93179 | 0 | 98 | 31.1 | 31.3 | 1989754 | 1979662 | 68.3 | 68.4 | Multifamily LR (1-4) | Multifamily Housing | 63663 | Parking | 29516 |  |  | 379773 |  | 6940 | Compliant | No Issue | 1295785 | 693970 | 41.8 | 0.45 | Insulation and sealing | 12928.5196 | 7 | 5.4034 | 5068.6684 | 37.8237 | 35480.6787
49892 | 2024 | OREGON 42 APARTMENTS | Multifamily MR (5-9) | 0952006510 | 4502 42ND AVE SW | SEATTLE | WA | 98116 | 47.5627 | -122.3852 | SOUTHWEST | 1 | 2014 | 7 | 1 | 137068 | 137068 | 0 | 95 | 49.2 | 50.9 | 3593930 | 3474744 | 104.8 | 109.1 | Multifamily MR (5-9) | Multifamily Housing | 70584 | Parking | 32578 |  |  | 657685 |  | 13499 | Compliant | No Issue | 2244020 | 1349910 | 80.3 | 0.59 | HVAC upgrade | 55135.9844 | 8 | 16.5354 | 16426.3897 | 132.2834 | 131411.1176
49893 | 2024 | SUNSET ELECTRIC APARTMENTS | Multifamily MR (5-9) | 6003500305 | 1111 E PINE ST | SEATTLE | WA | 98122 | 47.615 | -122.3179 | EAST | 3 | 2014 | 7 | 1 | 103100 | 99700 | 3400 | 94 | 29.4 | 30 | 1995790 | 1956348 | 82.1 | 83.7 | Multifamily MR (5-9) | Multifamily Housing | 66567 | Parking | 11390 |  |  | 582499 |  | 83 | Compliant | No Issue | 1987487 | 8300 | 8.1 | 0.08 | HVAC optimization | 16346.9485 | 9 | 0.44103 | 4028.4674 | 3.9693 | 36256.2067
49895 | 2024 | SQUARE ONE APARTMENTS | Multifamily MR (5-9) | 1797500790 | 1020 NE 63RD ST | SEATTLE | WA | 98115 | 47.6743 | -122.3164 | NORTHEAST | 4 | 2014 | 6 | 1 | 109355 | 79554 | 29801 | 100 | 29 | 29.3 | 2327266 | 2310258 | 58 | 58.2 | Multifamily MR (5-9) | Multifamily Housing | 79554 | Parking | 29801 |  |  | 366484 |  | 10768 | Compliant | No Issue | 1250443 | 1076820 | 62 | 0.78 | HVAC optimization | 18520.3945 | 9 | 4.7457 | 4719.7846 | 42.7113 | 42478.0616
49896 | 2024 | EMMONS ON 3RD | Multifamily MR (5-9) | 0694000055 | 2217 3RD AVE | SEATTLE | WA | 98121 | 47.6141 | -122.3443 | DOWNTOWN | 7 | 2014 | 7 | 1 | 47343 | 47343 | 0 | 99 | 29.3 | 30 | 1421656 | 1386385 | 55.4 | 56.8 | Multifamily MR (5-9) | Multifamily Housing | 47343 | Parking | 0 |  |  | 200132 |  | 7388 | Compliant | No Issue | 682850 | 738810 | 41.9 | 0.88 | Insulation and sealing | 6258.7448 | 6 | 4.3299 | 2417.1455 | 25.9795 | 14502.8728
49897 | 2024 | ARTSPACE MT BAKER LOFTS | Multifamily MR (5-9) | 0003600056 | 2915 RAINIER AVE S | SEATTLE | WA | 98144 | 47.577 | -122.2975 | GREATER DUWAMISH | 2 | 2014 | 5 | 1 | 78756 | 78756 | 0 | 81 | 27.7 | 28.8 | 2082669 | 2007696 | 73.2 | 76.1 | Multifamily MR (5-9) | Multifamily Housing | 54365 | Other - Mall | 18055 |  |  | 556748 |  | 1830 | Compliant | No Issue | 1899622 | 183050 | 17 | 0.22 | LED retrofit | 28292.0083 | 11 | 2.9539 | 9268.6393 | 32.4926 | 101955.0324
49901 | 2024 | URBANA APARTMENTS | Multifamily MR (5-9) | 2767700655 | 1501 NW 56TH ST | SEATTLE | WA | 98107 | 47.6692 | -122.3772 | BALLARD | 6 | 2014 | 8 | 1 | 473387 | 291658 | 181729 | 100 | 31.7 | 31.7 | 9250982 | 9250982 | 71.7 | 71.7 | Multifamily MR (5-9) | Multifamily Housing | 261764 | Parking | 181729 | Retail Store | 27263 | 1877520 |  | 28449 | Compliant | No Issue | 6406098 | 2844880 | 175.7 | 0.6 | Occupancy sensors | 4213.0526 | 8 | 9.7083 | 959.4274 | 77.6664 | 7675.4192
49902 | 2024 | VIVA APARTMENTS | Multifamily MR (5-9) | 3225049001 | 1111 E UNION ST | SEATTLE | WA | 98122 | 47.6127 | -122.3176 | EAST | 3 | 2014 | 6 | 1 | 123075 | 91159 | 31916 | 96 | 34.7 | 35.6 | 2938450 | 2867546 | 78.6 | 80.8 | Multifamily MR (5-9) | Multifamily Housing | 82627 | Parking | 32227 |  |  | 601826 |  | 8850 | Compliant | No Issue | 2053429 | 885020 | 54.9 | 0.6 | On-site solar | 63913.5197 | 15 | 5.2945 | 4062.0102 | 79.417 | 60930.1524
49920 | 2024 | CIELO APTS | Multifamily HR (10+) | 1978200025 | 800 SENECA ST | SEATTLE | WA | 98101 | 47.6097 | -122.3298 | EAST | 7 | 2014 | 32 | 1 | 434839 | 434839 | 0 | 88 | 40.3 | 40.7 | 10354364 | 10245765 | 88 | 88.4 | Multifamily HR (10+) | Multifamily Housing | 254203 |  |  |  |  | 1944163 |  | 37209 | Compliant | No Issue | 6633484 | 3720880 | 223.1 | 0.51 | LED retrofit | 17166.0036 | 12 | 47.055 | 5902.2258 | 564.6604 | 70826.7095
49922 | 2024 | STRATUS APARTMENTS- MIXED USE | Multifamily HR (10+) | 0660000545 | 2101 9TH AVE | SEATTLE | WA | 98121 | 47.6171 | -122.3375 | DOWNTOWN | 7 | 2018 | 41 | 1 | 614765 | 482600 | 132165 | 62 | 54 | 54.5 | 26043402 | 25808214 | 101.3 | 101.9 | Multifamily HR (10+) | Multifamily Housing | 478102 | Parking | 135388 |  |  | 3575564 |  | 138436 | Compliant | No Issue | 12199824 | 13843580 | 782 | 1.62 | Advanced plug load controls | 2150.925 | 9 | 42.593 | 563.1356 | 383.3367 | 5068.2202
49923 | 2024 | THE TOWNE APTS | Multifamily MR (5-9) | 1794501060 | 1920 QUEEN ANNE AVE N | SEATTLE | WA | 98109 | 47.6366 | -122.3565 | MAGNOLIA / QUEEN ANNE | 7 | 2014 | 5 | 1 | 233528 | 153949 | 79579 | 77 | 55.7 | 56 | 8257818 | 8200828 | 134.2 | 134.6 | Multifamily MR (5-9) | Multifamily Housing | 118781 | Parking | 75000 | Supermarket/Grocery Store | 15468 | 1869882 |  | 18778 | Compliant | No Issue | 6380037 | 1877780 | 124.2 | 0.81 | On-site solar | 66057.2965 | 16 | 21.1529 | 6098.8779 | 338.4465 | 97582.0469
49939 | 2024 | PHYLLIS GUTIERREZ KENNEY PLACE | Multifamily LR (1-4) | 0225049063 | 6800 62ND AVE NE | SEATTLE | WA | 98115 | 47.6779 | -122.2617 | NORTHEAST | 4 | 2013 | 2 | 1 | 31928 | 31928 | 0 | 32 | 38.7 | 39.6 | 1264257 | 1235401 | 108.3 | 110.9 | Multifamily LR (1-4) | Multifamily Housing | 31928 |  |  |  |  | 370533 |  |  | Compliant | No Issue | 1264257 |  | 4.8 | 0.15 | HVAC upgrade | 42415.9965 | 10 | 0.83808 | 13407.7179 | 8.3808 | 134077.1787
49940 | 2024 | VIRGINIA MASON - Central Pavilion | NonResidential | 1979200210 | 925 SENECA ST | SEATTLE | WA | 98101 | 47.6099 | -122.3277 | EAST | 3 | 1920 | 8 | 1 | 374466 | 374466 | 0 | 86 | 198.2 | 198.2 | 65346348 | 65346348 | 374 | 374 | Hospital (General Medical & Surgical) | Hospital (General Medical & Surgical) | 329659 |  |  |  |  | 8200371 | 37366680 |  | Compliant | No Issue | 27979666 |  | 3134 | 8.37 | HVAC upgrade | 35693.9663 | 9 | 641.1307 | 9056.2615 | 5770.1761 | 81506.3536
49946 | 2024 | QFC - Ballard | NonResidential | 2767604965 | 5700 24TH AVE NW | SEATTLE | WA | 98107 | 47.6703 | -122.3873 | BALLARD | 6 | 2010 | 8 | 1 | 41198 | 41198 | 0 | 90 | 121.5 | 121.3 | 4999240 | 5007016 | 325 | 324.3 | Supermarket/Grocery Store | Supermarket/Grocery Store | 41198 |  |  |  |  | 1358544 |  | 3639 | Compliant | No Issue | 4635352 | 363890 | 37.1 | 0.9 | Window films and sealing | 18352.2648 | 7 | 1.7838 | 5164.7632 | 12.4864 | 36153.3421
49947 | 2024 | AVA BALLARD APARTMENTS | Multifamily MR (5-9) | 00000000 | 1400 NW MARKET ST | SEATTLE | WA | 98107 | 47.6692 | -122.3746 | BALLARD | 6 | 2013 | 6 | 1 | 317814 | 317814 | 0 | 95 | 31.2 | 31.2 | 7136262 | 7124668 | 73 | 73.1 | Multifamily MR (5-9) | Multifamily Housing | 228426 |  |  |  |  | 1541263 |  | 18775 | Compliant | No Issue | 5258789 | 1877470 | 119.9 | 0.38 | On-site solar | 88801.1283 | 19 | 16.4415 | 4923.1552 | 312.3881 | 93539.9493
49965 | 2024 | CANVAS APARTMENTS | Multifamily MR (5-9) | 3879901715 | 600 ELLIOTT AVE W | SEATTLE | WA | 98119 | 47.6249 | -122.3655 | MAGNOLIA / QUEEN ANNE | 7 | 2014 | 5 | 1 | 118344 | 100371 | 17973 | 97 | 27.8 | 28.7 | 2631373 | 2544090 | 72 | 74.2 | Multifamily MR (5-9) | Multifamily Housing | 91599 |  |  |  |  | 675036 |  | 3282 | Compliant | No Issue | 2303223 | 328150 | 26.3 | 0.26 | Advanced plug load controls | 8371.7656 | 8 | 1.6915 | 1613.2529 | 13.5318 | 12906.0235
49985 | 2024 | AMAZON PHASE VI - NESSIE AND BIGFOOT | NonResidential | 1983200075 | 500 9TH AVE N | SEATTLE | WA | 98109 | 47.6238 | -122.3394 | LAKE UNION | 7 | 2014 | 6 | 1 | 593200 | 414200 | 179000 | 93 | 34.3 | 36.3 | 15493986 | 14649239 | 89.7 | 94.6 | Office | Office | 427181 | Parking | 169195 |  |  | 4044059 |  | 16957 | Compliant | No Issue | 13798329 | 1695660 | 143 | 0.35 | Behavioral dashboards and reports | 6069.6576 | 1 | 3.5752 | 1249.0033 | 3.5752 | 1249.0033
49986 | 2024 | ARNETT HALL DORMITORY | Multifamily MR (5-9) | 3613600140 | 3309 6TH AVE W | SEATTLE | WA | 98119 | 47.6502 | -122.365 | MAGNOLIA / QUEEN ANNE | 7 | 2015 | 5 | 1 | 69451 | 69451 | 0 | 95 | 32.8 | 33.4 | 1561805 | 1534189 | 73.4 | 74.8 | Multifamily MR (5-9) | Residence Hall/Dormitory | 46828 | Parking | 23084 |  |  | 311638 |  | 4985 | Compliant | No Issue | 1063310 | 498500 | 30.6 | 0.44 | High efficiency hot water heater | 13610.5372 | 14 | 1.9941 | 3985.2277 | 27.9177 | 55793.1881
49988 | 2024 | EVOLVE APARTMENTS | Multifamily MR (5-9) | 6003500040 | 954 E UNION ST | SEATTLE | WA | 98122 | 47.6133 | -122.3198 | EAST | 3 | 2015 | 6 | 1 | 107556 | 107556 | 0 | 80 | 35.3 | 36.6 | 2584934 | 2488160 | 98.8 | 102.6 | Multifamily MR (5-9) | Multifamily Housing | 70535 | Parking | 25400 |  |  | 757601 |  |  | Compliant | No Issue | 2584934 |  | 9.9 | 0.09 | High efficiency hot water heater | 9425.413 | 14 | 0.77467 | 2661.9194 | 10.8454 | 37266.8714
49990 | 2024 | VALOR APARTMENT | Multifamily LR (1-4) | 1453601181 | 12517 33RD AVE NE | SEATTLE | WA | 98125 | 47.7199 | -122.293 | NORTH | 5 | 2015 | 4 | 1 | 20128 | 20128 | 0 | 40 | 31.5 | 32.2 | 676958 | 661065 | 88.1 | 90.2 | Multifamily LR (1-4) | Multifamily Housing | 21019 |  |  |  |  | 198405 |  |  | Compliant | No Issue | 676958 |  | 2.6 | 0.13 | Behavioral dashboards and reports | 7216.5688 | 1 | 0.074071 | 1629.5112 | 0.074071 | 1629.5112
49994 | 2024 | DIMENSION BY ALTA APTS | Multifamily HR (10+) | 0656000120 | 225 CEDAR ST | SEATTLE | WA | 98121 | 47.6168 | -122.3489 | DOWNTOWN | 7 | 2014 | 26 | 1 | 269065 | 193927 | 75138 | 96 | 35 | 35.9 | 12154802 | 11864276 | 65.8 | 68.2 | Multifamily HR (10+) | Multifamily Housing | 338600 | Parking | 75138 |  |  | 1727363 |  | 62610 | Compliant | No Issue | 5893763 | 6261040 | 355.1 | 1.83 | LED retrofit | 17766.397 | 10 | 77.7464 | 5546.674 | 777.464 | 55466.7397
49996 | 2024 | BELROY APTS (MODERN) | Multifamily MR (5-9) | 2163900445 | 711 BELLEVUE AVE E | SEATTLE | WA | 98102 | 47.6254 | -122.3269 | EAST | 3 | 2013 | 6 | 1 | 83296 | 83296 | 0 | 88 | 34.7 | 35.9 | 2200490 | 2126544 | 77 | 80 | Multifamily MR (5-9) | Multifamily Housing | 60452 | Parking | 13085 | Food Service | 837 | 433923 |  | 7199 | Compliant | No Issue | 1480545 | 719940 | 43.9 | 0.53 | On-site solar | 78467.7371 | 18 | 5.1459 | 5553.6088 | 92.6255 | 99964.9589
49997 | 2024 | THE FLATS AT INTERBAY APTS | Multifamily LR (1-4) | 2770602910 | 3036 16TH AVE W | SEATTLE | WA | 98119 | 47.6477 | -122.377 | MAGNOLIA / QUEEN ANNE | 7 | 2014 | 4 | 1 | 112264 | 88304 | 23960 | 95 | 29.5 | 30.3 | 2677182 | 2607328 | 82.7 | 84.9 | Multifamily LR (1-4) | Multifamily Housing | 88304 | Parking | 23960 |  |  | 784637 |  |  | Compliant | No Issue | 2677182 |  | 10.3 | 0.12 | LED retrofit | 13237.5704 | 12 | 1.7699 | 3728.7216 | 21.239 | 44744.6591
50000 | 2024 | NINE & PINE APARTMENTS | Multifamily MR (5-9) | 0660000860 | 1601 9TH AVE | SEATTLE | WA | 98101 | 47.6136 | -122.3325 | DOWNTOWN | 7 | 2014 | 7 | 1 | 74509 | 68131 | 6378 | 83 | 35 | 35 | 1884166 | 1884166 | 98.1 | 98.1 | Multifamily MR (5-9) | Multifamily Housing | 53768 | Parking | 6857 |  |  | 552218 |  | 16123 | Compliant | No Issue | 1884166 | 1612320 | 92.9 | 1.36 | Occupancy sensors | 4046.7112 | 8 | 3.9082 | 881.1124 | 31.2657 | 7048.8988
50001 | 2024 | REO FLATS APTS | Multifamily MR (5-9) | 6003000245 | 1525 14TH AVE | SEATTLE | WA | 98122 | 47.6149 | -122.3144 | EAST | 3 | 2013 | 7 | 1 | 118800 | 88455 | 30345 | 79 | 53.1 | 53.1 | 4267555 | 4267555 | 110.5 | 110.5 | Multifamily MR (5-9) | Multifamily Housing | 80299 | Parking | 30528 |  |  | 735664 |  | 17575 | Compliant | No Issue | 2510087 | 1757470 | 103 | 1.16 | High efficiency hot water heater | 6620.1333 | 12 | 6.6343 | 1707.6218 | 79.6121 | 20491.4611
50003 | 2024 | LAVITA APARTMENTS | Multifamily LR (1-4) | 4092302015 | 4055 8TH AVE NE | SEATTLE | WA | 98105 | 47.6572 | -122.3201 | NORTHEAST | 4 | 2014 | 4 | 1 | 21267 | 17502 | 3765 | 100 | 35.4 | 36.4 | 773628 | 753534 | 75.8 | 78.2 | Multifamily LR (1-4) | Multifamily Housing | 21267 | Parking | 3765 |  |  | 142572 |  | 2872 | Compliant | No Issue | 486457 | 287170 | 17.1 | 0.98 | Occupancy sensors | 7668.1531 | 6 | 1.0008 | 1712.7093 | 6.0046 | 10276.256
50006 | 2024 | CHERYL CHOW COURT | Multifamily MR (5-9) | 4311050000 | 2014 NW 57TH ST | SEATTLE | WA | 98107 | 47.6704 | -122.3828 | BALLARD | 6 | 2014 | 6 | 1 | 39286 | 39286 | 0 | 80 | 36 | 36.8 | 1446493 | 1415410 | 93.8 | 96 | Multifamily MR (5-9) | Multifamily Housing | 37334 | Personal Services (Health/Beauty, Dry Cleaning, etc) | 1952 |  |  | 377330 |  | 1590 | Compliant | No Issue | 1287451 | 159040 | 13.4 | 0.34 | Occupancy sensors | 2926.6618 | 8 | 0.61643 | 547.7066 | 4.9314 | 4381.6528
50009 | 2024 | IDENTITY APTS 4106 | Multifamily MR (5-9) | 1142001580 | 4106 12TH AVE NE | SEATTLE | WA | 98105 | 47.6571 | -122.3153 | NORTHEAST | 4 | 2014 | 7 | 1 | 42905 | 42905 | 0 | 100 | 33.6 | 35 | 1500484 | 1441368 | 76 | 79.7 | Multifamily MR (5-9) | Multifamily Housing | 42905 |  |  |  |  | 309034 |  | 4461 | Compliant | No Issue | 1054424 | 446060 | 27.7 | 0.65 | Window films and sealing | 19338.1726 | 7 | 1.5055 | 5258.5168 | 10.5384 | 36809.6179
50011 | 2024 | ZEPHYR APTS | Multifamily MR (5-9) | 6848200735 | 200 BELMONT AVE E | SEATTLE | WA | 98102 | 47.6199 | -122.3238 | EAST | 3 | 2014 | 7 | 1 | 85647 | 72528 | 13119 | 44 | 35.6 | 37 | 3171310 | 3050694 | 99.7 | 103.7 | Multifamily MR (5-9) | Multifamily Housing | 82047 | Restaurant | 3600 |  |  | 929458 |  |  | Not Compliant | Account Requires Verification | 3171310 |  | 12.2 | 0.17 | On-site solar | 56540.4184 | 17 | 1.8798 | 3266.6174 | 31.9561 | 55532.4958
50013 | 2024 | COLUMBIA GARDENS AT RAINIER COURT | Multifamily LR (1-4) | 9835200050 | 3610 33RD AVE S | SEATTLE | WA | 98144 | 47.5711 | -122.2905 | SOUTHEAST | 2 | 2014 | 4 | 1 | 45892 | 45892 | 0 | 74 | 29.6 | 30.7 | 1410378 | 1360318 | 83 | 86.1 | Multifamily LR (1-4) | Multifamily Housing | 45892 |  |  |  |  | 413358 |  |  | Compliant | No Issue | 1410378 |  | 5.4 | 0.12 | HVAC optimization | 21721.6428 | 10 | 0.50686 | 5677.1953 | 5.0686 | 56771.9529
50014 | 2024 | PREMIERE ON PINE | Multifamily HR (10+) | 0660000915 | 815 PINE ST | SEATTLE | WA | 98101 | 47.6132 | -122.3322 | DOWNTOWN | 7 | 2014 | 41 | 1 | 499477 | 379494 | 119983 | 81 | 45.6 | 47.5 | 18023688 | 17316900 | 97.4 | 100.4 | Multifamily HR (10+) | Multifamily Housing | 379494 | Parking | 119983 |  |  | 3209881 |  | 70716 | Compliant | No Issue | 10952114 | 7071580 | 417.6 | 1.1 | LED retrofit | 17380.8165 | 13 | 89.0116 | 5578.9332 | 1157.1505 | 72526.132
50015 | 2024 | SEDONA | Multifamily MR (5-9) | 5101400395 | 8520 20TH AVE NE | SEATTLE | WA | 98115 | 47.6909 | -122.3063 | NORTHEAST | 5 | 2014 | 6 | 1 | 26198 | 26198 | 0 | 100 | 52.4 | 54.1 | 1416041 | 1372481 | 82.9 | 84.7 | Multifamily MR (5-9) | Multifamily Housing | 26198 |  |  |  |  | 122499 |  | 9981 | Compliant | No Issue | 417967 | 998070 | 54.6 | 2.08 | Variable frequency drives | 16329.305 | 11 | 3.0508 | 4687.4033 | 33.5588 | 51561.436
50016 | 2024 | AMLI MARK 24 APTS | Multifamily MR (5-9) | 2767701150 | 2428 NW MARKET ST | SEATTLE | WA | 98107 | 47.669 | -122.3888 | BALLARD | 6 | 2014 | 7 | 1 | 418285 | 289089 | 129196 | 100 | 28.7 | 28.7 | 8328044 | 8328044 | 65.3 | 65.3 | Multifamily MR (5-9) | Multifamily Housing | 279653 | Parking | 127997 | Strip Mall | 10824 | 1711935 |  | 24869 | Compliant | No Issue | 5841122 | 2486920 | 154.5 | 0.53 | HVAC upgrade | 34922.947 | 10 | 24.5213 | 10846.0947 | 245.2133 | 108460.9473
50017 | 2024 | LATITUDE QUEEN ANNE | Multifamily MR (5-9) | 1990200330 | 500 3RD AVE W | SEATTLE | WA | 98119 | 47.6237 | -122.3603 | MAGNOLIA / QUEEN ANNE | 7 | 2014 | 5 | 1 | 70191 | 43904 | 26287 | 100 | 30.7 | 30.9 | 2172184 | 2154254 | 67.5 | 67.8 | Multifamily MR (5-9) | Multifamily Housing | 70191 | Parking | 26287 |  |  | 414503 |  | 7579 | Compliant | No Issue | 1414284 | 757900 | 45.7 | 1.04 | Insulation and sealing | 38030.4878 | 7 | 6.4451 | 11724.9858 | 45.1155 | 82074.9006
50018 | 2024 | LIGHTBOX APTS | Multifamily MR (5-9) | 8812400220 | 4545 8TH AVE NE | SEATTLE | WA | 98105 | 47.6622 | -122.3199 | NORTHEAST | 4 | 2014 | 7 | 1 | 82087 | 56893 | 25194 | 100 | 41.4 | 41.7 | 3422710 | 3400460 | 84.8 | 85.3 | Multifamily MR (5-9) | Multifamily Housing | 82087 | Parking | 25194 |  |  | 570406 |  | 14765 | Compliant | No Issue | 1946226 | 1476480 | 85.9 | 1.51 | LED retrofit | 40278.619 | 11 | 15.3939 | 11206.8183 | 169.3329 | 123275.0015
50019 | 2024 | 306 QUEENE ANNE APTS | Multifamily MR (5-9) | 1989201221 | 306 QUEEN ANNE AVE N | SEATTLE | WA | 98109 | 47.6213 | -122.3562 | MAGNOLIA / QUEEN ANNE | 7 | 2014 | 8 | 1 | 31990 | 31990 | 0 | 99 | 34.1 | 34.2 | 1094761 | 1091824 | 72.9 | 73 | Multifamily MR (5-9) | Multifamily Housing | 31990 | Parking | 3389 |  |  | 198376 |  | 4179 | Compliant | No Issue | 676858 | 417900 | 24.8 | 0.77 | LED retrofit | 39097.872 | 10 | 5.1772 | 10010.9472 | 51.7716 | 100109.4716
50021 | 2024 | THE LOCAL 422 | Multifamily MR (5-9) | 6848200455 | 422 SUMMIT AVE E | SEATTLE | WA | 98102 | 47.6227 | -122.325 | EAST | 3 | 2015 | 7 | 1 | 33625 | 33625 | 0 | 96 | 31.3 | 32.3 | 1091830 | 1058105 | 68.6 | 71.2 | Multifamily MR (5-9) | Multifamily Housing | 33753 |  |  |  |  | 210587 |  | 3733 | Compliant | No Issue | 718521 | 373310 | 22.6 | 0.67 | Advanced plug load controls | 3460.4661 | 6 | 1.3199 | 636.7453 | 7.9194 | 3820.4718
50023 | 2024 | VELO APARTMENTS - FREMONT | Multifamily LR (1-4) | 1825049044 | 3635 WOODLAND PARK AVE N | SEATTLE | WA | 98103 | 47.6516 | -122.3443 | LAKE UNION | 4 | 2014 | 4 | 1 | 182378 | 106156 | 76222 | 100 | 36.6 | 37.9 | 4021810 | 3887675 | 77.5 | 80.4 | Multifamily LR (1-4) | Multifamily Housing | 106156 | Parking | 76222 |  |  | 721722 |  | 15593 | Compliant | No Issue | 2462515 | 1559290 | 92.3 | 0.87 | LED retrofit | 40931.0553 | 12 | 18.5511 | 10685.5932 | 222.6137 | 128227.1183
50024 | 2024 | 525 AT THE ENCLAVE | Multifamily MR (5-9) | 2926049193 | 525 NE NORTHGATE WAY | SEATTLE | WA | 98125 | 47.7083 | -122.322 | NORTH | 5 | 2014 | 5 | 1 | 313595 | 221280 | 92315 | 90 | 45.9 | 46.1 | 7563994 | 7520164 | 103.7 | 103.9 | Multifamily MR (5-9) | Multifamily Housing | 163984 | Parking | 60000 |  |  | 1524505 |  | 23624 | Compliant | No Issue | 5201611 | 2362380 | 145.4 | 0.66 | On-site solar | 95159.7274 | 18 | 28.739 | 6840.7796 | 517.3019 | 123134.0322
50026 | 2024 | CHOPHOUSE ROW | NonResidential | 6003500255 | 1424 11TH AVE | SEATTLE | WA | 98122 | 47.6137 | -122.3177 | EAST | 3 | 2015 | 5 | 1 | 37873 | 37873 | 0 | 43 | 75.2 | 76 | 2876784 | 2846678 | 146.4 | 147.3 | Office | Office | 37869 | Parking | 5834 |  |  | 428134 |  | 14160 | Compliant | No Issue | 1460792 | 1415990 | 80.8 | 2.13 | Variable frequency drives | 5203.5612 | 12 | 5.7132 | 1316.8754 | 68.5589 | 15802.5043
50028 | 2024 | WEATHERFORD APTS | Multifamily LR (1-4) | 6003001840 | 1321 E JOHN ST | SEATTLE | WA | 98102 | 47.6198 | -122.3147 | EAST | 3 | 2014 | 4 | 1 | 43566 | 43566 | 0 | 97 | 20.3 | 20.8 | 905229 | 882511 | 56.7 | 58.2 | Multifamily LR (1-4) | Multifamily Housing | 43566 | Parking | 8602 |  |  | 265307 |  |  | Compliant | No Issue | 905229 |  | 3.5 | 0.08 | Insulation and sealing | 31347.9694 | 11 | 0.45837 | 9960.957 | 5.042 | 109570.5274
50029 | 2024 | WALTON LOFTS | Multifamily HR (10+) | 0653000195 | 2521 WESTERN AVE | SEATTLE | WA | 98121 | 47.6143 | -122.3506 | DOWNTOWN | 7 | 2014 | 12 | 1 | 123686 | 123686 | 0 | 82 | 36.5 | 36.5 | 4488006 | 4488006 | 92.1 | 92.1 | Multifamily HR (10+) | Multifamily Housing | 122804 | Parking | 33397 |  |  | 1105606 |  | 7157 | Compliant | No Issue | 3772328 | 715680 | 52.5 | 0.42 | On-site solar | 96126.9406 | 16 | 5.4475 | 6801.3093 | 87.1605 | 108820.9491
50030 | 2024 | ANGELINE APTS | Multifamily MR (5-9) | 1703400016 | 4801 RAINIER AVE S | SEATTLE | WA | 98118 | 47.5593 | -122.2865 | SOUTHEAST | 2 | 2015 | 6 | 1 | 283479 | 197139 | 86340 | 98 | 42 | 43.2 | 7234438 | 7029298 | 77.1 | 79.8 | Multifamily MR (5-9) | Multifamily Housing | 136301 | Parking | 86340 | Retail Store | 31243 | 967572 |  | 39331 | Compliant | No Issue | 3301357 | 3933080 | 221.5 | 1.12 | HVAC upgrade | 21283.3756 | 13 | 42.6615 | 5400.2207 | 554.5999 | 70202.8692
50031 | 2024 | DEXTER STATION OFFICE | NonResidential | 2249500265 | 1101 DEXTER AVE N | SEATTLE | WA | 98109 | 47.6291 | -122.3426 | MAGNOLIA / QUEEN ANNE | 7 | 2015 | 10 | 1 | 513816 | 345992 | 167824 | 82 | 61.7 | 61.7 | 22209732 | 22209732 | 160.4 | 160.4 | Office | Office | 360127 | Parking | 151658 |  |  | 5768288 |  | 25283 | Compliant | No Issue | 19681399 | 2528330 | 209.8 | 0.61 | Occupancy sensors | 2339.5073 | 8 | 9.8643 | 463.2832 | 78.9147 | 3706.2656
50033 | 2024 | COMPASS ON DEXTER APTS | Multifamily MR (5-9) | 1991201120 | 756 JOHN ST | SEATTLE | WA | 98109 | 47.62 | -122.342 | LAKE UNION | 7 | 2014 | 6 | 1 | 81993 | 69950 | 12043 | 86 | 43.7 | 45.1 | 3158109 | 3055228 | 93 | 96.1 | Multifamily MR (5-9) | Multifamily Housing | 69950 | Parking | 12043 |  |  | 570551 |  | 12114 | Compliant | No Issue | 1946719 | 1211390 | 71.8 | 1.03 | Occupancy sensors | 6593.969 | 9 | 4.1606 | 1721.3083 | 37.445 | 15491.775
50034 | 2024 | RADIUS APTS | Multifamily MR (5-9) | 1983200635 | 400 BOREN AVE N | SEATTLE | WA | 98109 | 47.6222 | -122.3356 | LAKE UNION | 7 | 2014 | 9 | 1 | 253015 | 168006 | 85009 | 96 | 39.1 | 40 | 7726041 | 7556530 | 77 | 79.2 | Multifamily MR (5-9) | Multifamily Housing | 193322 |  |  |  |  | 1204286 |  | 36170 | Compliant | No Issue | 4109024 | 3617020 | 207.9 | 1.24 | Occupancy sensors | 7780.3921 | 6 | 6.4531 | 1596.5953 | 38.7184 | 9579.5715
50035 | 2024 | HILTON GARDEN INN | NonResidential | 3374400010 | 1821 BOREN AVE | SEATTLE | WA | 98101 | 47.6166 | -122.3326 | DOWNTOWN | 7 | 2015 | 14 | 1 | 144614 | 144614 | 0 | 92 | 57.8 | 58.5 | 9255522 | 9149377 | 106.6 | 107.3 | Hotel | Hotel | 158207 |  |  |  |  | 1214446 |  | 51118 | Compliant | No Issue | 4143690 | 5111830 | 287.4 | 1.99 | Window films and sealing | 6610.3398 | 9 | 18.1362 | 1621.6725 | 163.2259 | 14595.0528
50036 | 2024 | HILL 7 OFFICE BLDG | NonResidential | 3374400020 | 1099 STEWART ST | SEATTLE | WA | 98101 | 47.6167 | -122.3327 | DOWNTOWN | 7 | 2015 | 11 | 1 | 431326 | 300115 | 131211 | 86 | 36.6 | 36.7 | 11252588 | 11220584 | 102.5 | 102.8 | Office | Office | 306291 | Parking | 107624 |  |  | 3293853 |  | 140 | Compliant | No Issue | 11238626 | 13960 | 43.8 | 0.15 | Behavioral dashboards and reports | 4516.3977 | 1 | 1.4131 | 1212.2682 | 1.4131 | 1212.2682
50037 | 2024 | APOLLO BLDG (AMAZON) | NonResidential | 1991201265 | 325 9TH AVE N | SEATTLE | WA | 98109 | 47.6215 | -122.3401 | LAKE UNION | 7 | 2014 | 12 | 1 | 480702 | 317442 | 163260 | 91 | 32.9 | 34.1 | 11658216 | 11244398 | 84.1 | 87 | Office | Office | 336198 | Parking | 136594 | Food Service | 5699 | 2931929 |  | 16545 | Compliant | No Issue | 10003742 | 1654470 | 126.2 | 0.4 | Occupancy sensors | 3925.1646 | 7 | 7.0233 | 982.4218 | 49.1629 | 6876.9524
50040 | 2024 | ANTHEM ON 12TH | Multifamily MR (5-9) | 9826700265 | 103 12TH AVE | SEATTLE | WA | 98122 | 47.6018 | -122.317 | EAST | 3 | 2014 | 6 | 1 | 116576 | 103792 | 12784 | 98 | 33.9 | 35.2 | 3148014 | 3031932 | 73.4 | 76.7 | Multifamily MR (5-9) | Multifamily Housing | 89422 | Parking | 12690 |  |  | 594357 |  | 11201 | Compliant | No Issue | 2027947 | 1120070 | 67.3 | 0.65 | Occupancy sensors | 8318.0322 | 9 | 3.0869 | 2209.8534 | 27.7825 | 19888.6809
50045 | 2024 | AMAZON BRAZIL | NonResidential | 1983200035 | 400 9TH AVE N | SEATTLE | WA | 98109 | 47.6226 | -122.3394 | LAKE UNION | 7 | 2015 | 12 | 1 | 483397 | 317189 | 166208 | 93 | 37.9 | 39.8 | 13642612 | 13008038 | 95.5 | 100.5 | Office | Office | 321632 | Parking | 146810 | Restaurant | 21328 | 3373663 |  | 21317 | Compliant | No Issue | 11510938 | 2131680 | 157.4 | 0.5 | Insulation and sealing | 9547.2029 | 11 | 20.6166 | 3470.9795 | 226.7822 | 38180.7741
50046 | 2024 | AMLI 528 PONTIUS | Multifamily MR (5-9) | 2925049038 | 528 PONTIUS AVE N | SEATTLE | WA | 98109 | 47.6238 | -122.3314 | LAKE UNION | 7 | 2014 | 8 | 1 | 142070 | 102845 | 39225 | 99 | 30.2 | 31.2 | 3199694 | 3090066 | 68 | 70.8 | Multifamily MR (5-9) | Multifamily Housing | 102400 | Parking | 33800 |  |  | 652373 |  | 9738 | Compliant | No Issue | 2225896 | 973800 | 60.3 | 0.59 | Variable frequency drives | 18612.2297 | 12 | 3.0261 | 4866.8851 | 36.3131 | 58402.6218
50047 | 2024 | ODIN APARTMENTS | Multifamily MR (5-9) | 2767703631 | 5343 TALLMAN AVE NW | SEATTLE | WA | 98107 | 47.6679 | -122.3811 | BALLARD | 6 | 2014 | 7 | 1 | 318835 | 236227 | 82608 | 100 | 31.2 | 32.2 | 7604264 | 7380627 | 68.9 | 71.4 | Multifamily MR (5-9) | Multifamily Housing | 236227 | Parking | 82608 |  |  | 1487481 |  | 25290 | Compliant | No Issue | 5075285 | 2528980 | 153.8 | 0.65 | High efficiency hot water heater | 22472.6714 | 9 | 8.7878 | 5560.8629 | 79.0903 | 50047.7662
50048 | 2024 | 1101 WESTLAKE | NonResidential | 2249500475 | 1101 WESTLAKE AVE N | SEATTLE | WA | 98109 | 47.6291 | -122.3414 | MAGNOLIA / QUEEN ANNE | 7 | 2015 | 6 | 1 | 185116 | 155815 | 29301 | 38 | 108.6 | 108.6 | 17426758 | 17427416 | 280.7 | 280.7 | Office | Office | 123827 | Parking | 46400 | Other | 36609 | 4487430 |  | 21156 | Compliant | No Issue | 15311113 | 2115640 | 171.1 | 1.1 | High efficiency hot water heater | 18040.413 | 11 | 10.0142 | 4507.1839 | 110.1559 | 49579.0231
50049 | 2024 | PACIFIC CENTER CONDOMINIUM | Multifamily LR (1-4) | 6599950000 | 321 10TH AVE S | SEATTLE | WA | 98104 | 47.5998 | -122.3203 | DOWNTOWN | 2 | 2000 | 4 | 1 | 44650 | 44650 | 0 | 79 | 26 | 27.2 | 1215460 | 1160547 | 72.8 | 76.2 | Multifamily LR (1-4) | Multifamily Housing | 44650 |  |  |  |  | 356231 |  |  | Compliant | No Issue | 1215460 |  | 4.7 | 0.1 | Window films and sealing | 17172.1798 | 8 | 0.21507 | 4826.6362 | 1.7206 | 38613.0896
50050 | 2024 | CUE APARTMENTS | Multifamily MR (5-9) | 6003000550 | 1525 HARVARD AVE | SEATTLE | WA | 98122 | 47.6151 | -122.3224 | EAST | 3 | 2015 | 7 | 1 | 92208 | 80371 | 11837 | 97 | 22.8 | 23.7 | 1848377 | 1777576 | 63.9 | 66.4 | Multifamily MR (5-9) | Multifamily Housing | 77950 |  |  |  |  | 541728 |  |  | Compliant | No Issue | 1848377 |  | 7.1 | 0.09 | Insulation and sealing | 39921.3958 | 9 | 0.79431 | 13563.9056 | 7.1488 | 122075.1507
50054 | 2024 | 400 FAIRVIEW OFFICE BLDG | NonResidential | 2467400120 | 400 FAIRVIEW AVE N | SEATTLE | WA | 98109 | 47.6225 | -122.3339 | LAKE UNION | 7 | 2014 | 13 | 1 | 536697 | 339038 | 197659 | 88 | 44.3 | 45.6 | 17674138 | 17186222 | 101.2 | 102.4 | Office | Office | 387619 | Parking | 202178 |  |  | 3537445 |  | 56044 | Compliant | No Issue | 12069762 | 5604380 | 343.9 | 1.01 | Behavioral dashboards and reports | 6927.4858 | 1 | 8.1751 | 1851.4354 | 8.1751 | 1851.4354
50055 | 2024 | IDENTITY APTS 4123 | Multifamily MR (5-9) | 1142001670 | 4123 12TH AVE NE | SEATTLE | WA | 98105 | 47.6576 | -122.3158 | NORTHEAST | 4 | 2014 | 7 | 1 | 42393 | 42393 | 0 | 100 | 32.5 | 33.6 | 1423759 | 1376295 | 75.6 | 78.6 | Multifamily MR (5-9) | Multifamily Housing | 42393 |  |  |  |  | 307641 |  | 3741 | Compliant | No Issue | 1049672 | 374090 | 23.9 | 0.56 | Insulation and sealing | 24367.2684 | 11 | 3.3329 | 7490.6559 | 36.6621 | 82397.2153
50056 | 2024 | KEBERO COURT APTS | Multifamily MR (5-9) | 9826700260 | 1105 E FIR ST | SEATTLE | WA | 98122 | 47.6025 | -122.3177 | EAST | 3 | 2015 | 6 | 1 | 128460 | 128460 | 0 | 97 | 24.6 | 25.2 | 2546349 | 2480626 | 68.8 | 70.6 | Multifamily MR (5-9) | Multifamily Housing | 101020 | Parking | 16144 |  |  | 746292 |  |  | Compliant | No Issue | 2546349 |  | 9.8 | 0.08 | Behavioral dashboards and reports | 5090.5237 | 1 | 0.22821 | 936.8961 | 0.22821 | 936.8961
50057 | 2024 | CIRRUS | Multifamily HR (10+) | 0660000575 | 2030 8TH AVE | SEATTLE | WA | 98121 | 47.6165 | -122.3374 | DOWNTOWN | 7 | 2015 | 40 | 1 | 319481 | 277566 | 41915 | 80 | 40.1 | 40.1 | 16267768 | 16267768 | 87.4 | 87.4 | Multifamily HR (10+) | Multifamily Housing | 405497 | Parking | 87614 |  |  | 3072826 |  | 57833 | Compliant | No Issue | 10484482 | 5783290 | 347.4 | 1.25 | On-site solar | 69850.9986 | 18 | 62.3171 | 5822.9015 | 1121.7071 | 104812.2276
50061 | 2024 | HIRABAYASHI PLACE APTS | Multifamily MR (5-9) | 5247801440 | 442 S MAIN ST | SEATTLE | WA | 98104 | 47.6003 | -122.3284 | DOWNTOWN | 2 | 2015 | 7 | 1 | 91128 | 91128 | 0 | 96 | 30.1 | 31 | 2829284 | 2742152 | 66 | 68.5 | Multifamily MR (5-9) | Multifamily Housing | 84788 | Pre-school/Daycare | 6340 |  |  | 547744 |  | 9604 | Compliant | No Issue | 1868901 | 960380 | 58.2 | 0.64 | Variable frequency drives | 5189.3519 | 7 | 4.3451 | 1545.1882 | 30.4157 | 10816.3173
50065 | 2024 | PIKE MOTORWORKS BLDG 1 + 2 COMBINED | Multifamily MR (5-9) | 8804900215 | 715 E PINE ST | SEATTLE | WA | 98122 | 47.6149 | -122.3227 | EAST | 3 | 2015 | 7 | 1 | 93203 | 85317 | 7886 | 91 | 33 | 33.1 | 7655013 | 7645807 | 79.7 | 79.7 | Multifamily MR (5-9) | Multifamily Housing | 206821 | Retail Store | 19120 | Non-Refrigerated Warehouse | 5594 | 1744289 |  | 17035 | Compliant | No Issue | 5951514 | 1703500 | 113.3 | 1.33 | HVAC optimization | 7975.373 | 11 | 7.0571 | 2342.5329 | 77.6284 | 25767.8622
50067 | 2024 | THE MARION WEST | Multifamily LR (1-4) | 8814800000 | 5019 ROOSEVELT WAY NE | SEATTLE | WA | 98105 | 47.6657 | -122.3177 | NORTHEAST | 4 | 2016 | 4 | 1 | 35780 | 35780 | 0 | 61 | 43.6 | 45.1 | 1336674 | 1291880 | 102.8 | 106.8 | Multifamily LR (1-4) | Multifamily Housing | 29627 |  |  |  |  | 295012 |  | 3301 | Compliant | No Issue | 1006582 | 330090 | 21.4 | 0.6 | Occupancy sensors | 4657.8558 | 7 | 0.70424 | 957.9401 | 4.9297 | 6705.5808
50072 | 2024 | SOREN APARTMENTS | Multifamily MR (5-9) | 2767605130 | 5711 24TH AVE NW | SEATTLE | WA | 98107 | 47.6705 | -122.388 | BALLARD | 6 | 2015 | 6 | 1 | 121218 | 91393 | 29825 | 98 | 32.2 | 33 | 3018416 | 2940245 | 74.4 | 76.7 | Multifamily MR (5-9) | Multifamily Housing | 91393 | Parking | 29825 |  |  | 643651 |  | 8223 | Compliant | No Issue | 2196138 | 822280 | 52.1 | 0.57 | Window films and sealing | 14075.316 | 5 | 2.7705 | 3798.0266 | 13.8525 | 18990.1331
50073 | 2024 | SPRUCE WEST SEATTLE | Multifamily MR (5-9) | 7942040000 | 4555 39TH AVE SW | SEATTLE | WA | 98116 | 47.5616 | -122.3819 | SOUTHWEST | 1 | 2015 | 7 | 1 | 409825 | 236739 | 173086 | 63 | 49.7 | 49.9 | 10938432 | 10888852 | 112.2 | 112.4 | Multifamily MR (5-9) | Multifamily Housing | 177339 | Fitness Center/Health Club/Gym | 41837 | Parking | 0 | 2203639 |  | 34196 | Compliant | No Issue | 7518816 | 3419610 | 210.5 | 0.89 | Window films and sealing | 12126.9809 | 7 | 9.2476 | 3279.0866 | 64.7332 | 22953.6063
50075 | 2024 | ASTRO APARTMENTS | Multifamily MR (5-9) | 1980200256 | 315 1ST AVE N | SEATTLE | WA | 98109 | 47.6216 | -122.3557 | MAGNOLIA / QUEEN ANNE | 7 | 2015 | 7 | 1 | 260051 | 169548 | 90503 | 94 | 45.4 | 46.6 | 6789670 | 6625125 | 93.1 | 95.1 | Multifamily MR (5-9) | Multifamily Housing | 145784 | Parking | 64341 |  |  | 1128740 |  | 29384 | Compliant | No Issue | 3851261 | 2938410 | 170.8 | 1.01 | Insulation and sealing | 16490.5155 | 7 | 25.2965 | 4991.6617 | 177.0753 | 34941.6318
50076 | 2024 | BRIDGES@11TH | Multifamily MR (5-9) | 6746701320 | 4557 11TH AVE NE | SEATTLE | WA | 98105 | 47.6625 | -122.3167 | NORTHEAST | 4 | 2015 | 7 | 1 | 233757 | 187477 | 46280 | 100 | 25.8 | 26.7 | 5007298 | 4837422 | 60.8 | 63.3 | Multifamily MR (5-9) | Multifamily Housing | 187477 | Parking | 46280 |  |  | 1105794 |  | 12343 | Compliant | No Issue | 3772969 | 1234330 | 80 | 0.43 | Variable frequency drives | 22177.9137 | 7 | 4.1683 | 6189.9547 | 29.1778 | 43329.6829
50081 | 2024 | HAMLIN ROBINSON SCHOOL | NonResidential | 7548300840 | 1701 20TH AVE S | SEATTLE | WA | 98144 | 47.5883 | -122.3065 | GREATER DUWAMISH | 3 | 2015 | 3 | 1 | 45000 | 45000 | 0 | 50 | 31 | 31 | 1418329 | 1418329 | 86.8 | 86.8 | K-12 School | K-12 School | 45728 | Parking | 0 |  |  | 415689 |  |  | Compliant | No Issue | 1418329 |  | 5.4 | 0.12 | High efficiency hot water heater | 18230.4024 | 13 | 0.34582 | 4794.8894 | 4.4956 | 62333.5617
50082 | 2024 | STREAM FIFTEEN | Multifamily LR (1-4) | 3303700030 | 605 15TH AVE E | SEATTLE | WA | 98112 | 47.6244 | -122.313 | EAST | 3 | 2015 | 4 | 1 | 36685 | 28431 | 8254 | 84 | 29.1 | 30.1 | 855041 | 827969 | 81.5 | 84.2 | Multifamily LR (1-4) | Multifamily Housing | 28433 | Parking | 8252 |  |  | 250598 |  |  | Compliant | No Issue | 855041 |  | 3.3 | 0.12 | Advanced plug load controls | 3896.8379 | 6 | 0.26182 | 903.7831 | 1.5709 | 5422.6986
50084 | 2024 | ROOSTER APTS | Multifamily MR (5-9) | 9528103070 | 900 NE 65TH ST | SEATTLE | WA | 98115 | 47.6761 | -122.3185 | NORTHEAST | 4 | 2015 | 7 | 1 | 213952 | 162213 | 51739 | 98 | 28.8 | 29.6 | 6079892 | 5904192 | 63.2 | 65.2 | Multifamily MR (5-9) | Multifamily Housing | 205103 | Parking | 49249 |  |  | 1169440 |  | 20898 | Compliant | No Issue | 3990129 | 2089760 | 126.3 | 0.78 | Insulation and sealing | 11556.919 | 6 | 16.6238 | 3912.811 | 99.7428 | 23476.8658
50086 | 2024 | NEW APARTMENT BUILDING | Multifamily LR (1-4) | 2771601160 | 2208 15TH AVE W | SEATTLE | WA | 98119 | 47.6389 | -122.3758 | MAGNOLIA / QUEEN ANNE | 7 | 2015 | 4 | 1 | 51095 | 48311 | 2784 | 77 | 66.8 | 68.9 | 3396067 | 3295082 | 119.8 | 123 | Multifamily LR (1-4) | Multifamily Housing | 49324 | Parking | 2791 |  |  | 418884 |  | 19668 | Compliant | No Issue | 1429233 | 1966830 | 109.9 | 2.28 | Behavioral dashboards and reports | 5095.2582 | 1 | 2.3052 | 997.3359 | 2.3052 | 997.3359
50088 | 2024 | VIBE | Multifamily LR (1-4) | 1972200290 | 3601 GREENWOOD AVE N | SEATTLE | WA | 98103 | 47.6529 | -122.3559 | LAKE UNION | 6 | 2015 | 4 | 1 | 41403 | 41403 | 0 | 99 | 28.5 | 29.6 | 1245649 | 1197795 | 63.2 | 66.3 | Multifamily LR (1-4) | Multifamily Housing | 38468 | Parking | 6637 | Personal Services (Health/Beauty, Dry Cleaning, etc) | 3573 | 247737 |  | 4004 | Compliant | No Issue | 845280 | 400370 | 24.5 | 0.59 | Variable frequency drives | 13018.9189 | 11 | 1.4761 | 3896.0819 | 16.2374 | 42856.901
50090 | 2024 | NOLAN | Multifamily MR (5-9) | 8817400110 | 4717 BROOKLYN AVE NE | SEATTLE | WA | 98105 | 47.6637 | -122.3145 | NORTHEAST | 4 | 2015 | 7 | 1 | 63825 | 58975 | 4850 | 99 | 40.6 | 41.4 | 2061124 | 2023094 | 85.3 | 87.1 | Multifamily MR (5-9) | Multifamily Housing | 48591 | Office | 1200 |  |  | 364118 |  | 8188 | Compliant | No Issue | 1242372 | 818750 | 48.3 | 0.82 | Behavioral dashboards and reports | 6022.8953 | 1 | 1.266 | 1296.6756 | 1.266 | 1296.6756
50093 | 2024 | RETAIL & RESIDENTIAL BUILDING | Multifamily MR (5-9) | 9822000080 | 820 YESLER WAY | SEATTLE | WA | 98104 | 47.6019 | -122.3218 | EAST | 3 | 2015 | 6 | 1 | 86045 | 77137 | 8908 | 92 | 26.8 | 27.5 | 2188786 | 2135004 | 75 | 76.9 | Multifamily MR (5-9) | Multifamily Housing | 78359 | Parking | 8126 | Other - Public Services | 1369 | 641496 |  |  | Compliant | No Issue | 2188786 |  | 8.4 | 0.11 | HVAC optimization | 13042.0219 | 11 | 0.74832 | 3610.3146 | 8.2315 | 39713.4602
50095 | 2024 | Broadstone Sky | Multifamily MR (5-9) | 7579200395 | 4745 40TH AVE SW | SEATTLE | WA | 98116 | 47.5598 | -122.3832 | SOUTHWEST | 1 | 2015 | 7 | 1 | 208136 | 149318 | 58818 | 99 | 35.7 | 36 | 4438592 | 4400040 | 74.4 | 74.8 | Multifamily MR (5-9) | Multifamily Housing | 122333 | Parking | 45106 | Restaurant | 1000 | 763697 |  | 18329 | Compliant | No Issue | 2605734 | 1832860 | 107.3 | 0.72 | Variable frequency drives | 5140.2489 | 9 | 7.4019 | 1378.5878 | 66.617 | 12407.2902
50096 | 2024 | MADISON CENTER | NonResidential | 0942000415 | 920 5TH AVE | SEATTLE | WA | 98104 | 47.6065 | -122.3314 | DOWNTOWN | 7 | 2016 | 37 | 1 | 990000 | 788000 | 202000 | 89 | 33.1 | 33.5 | 25356482 | 25057746 | 86.2 | 86.9 | Office | Office | 756991 | Parking | 201230 |  |  | 6560713 |  | 29713 | Compliant | No Issue | 22385153 | 2971330 | 243.7 | 0.31 | Insulation and sealing | 19698.6124 | 6 | 35.686 | 7647.0565 | 214.1158 | 45882.3393
50097 | 2024 | QUEEN ANNE FLATS | Multifamily LR (1-4) | 1990200300 | 521 2ND AVE W | SEATTLE | WA | 98119 | 47.624 | -122.3597 | MAGNOLIA / QUEEN ANNE | 7 | 2014 | 4 | 1 | 23060 | 23060 | 0 | 92 | 31.7 | 33.1 | 763989 | 731952 | 66.8 | 69.8 | Multifamily LR (1-4) | Multifamily Housing | 23060 |  |  |  |  | 135268 |  | 3025 | Compliant | No Issue | 461533 | 302460 | 17.8 | 0.77 | Insulation and sealing | 26459.6377 | 10 | 2.5704 | 9608.0249 | 25.7038 | 96080.2495
50098 | 2024 | 1806 23rd Ave Microhousing | Multifamily LR (1-4) | 1407300010 | 1806 23RD AVE | SEATTLE | WA | 98122 | 47.6179 | -122.3023 | CENTRAL | 3 | 2014 | 4 | 1 | 20246 | 17666 | 2580 | 98 | 32.4 | 33.2 | 671156 | 655408 | 73.9 | 75.9 | Multifamily LR (1-4) | Multifamily Housing | 20246 |  |  |  |  | 139321 |  | 1958 | Compliant | No Issue | 475364 | 195790 | 12.2 | 0.69 | HVAC upgrade | 23927.7464 | 9 | 2.4126 | 6822.5257 | 21.7131 | 61402.7312
50099 | 2024 | HELIOS APTS | Multifamily HR (10+) | 7683890010 | 1600 2ND AVE | SEATTLE | WA | 98101 | 47.6107 | -122.3396 | DOWNTOWN | 7 | 2019 | 39 | 1 | 559958 | 432000 | 127958 | 82 | 42.6 | 44 | 17178400 | 16652402 | 94.9 | 96.3 | Multifamily HR (10+) | Multifamily Housing | 390743 | Parking | 151254 |  |  | 3281103 |  | 59833 | Compliant | No Issue | 11195123 | 5983270 | 360.7 | 0.83 | Occupancy sensors | 3797.9576 | 6 | 14.1461 | 944.5996 | 84.8768 | 5667.5976
50149 | 2024 | AURA WEST SEATTLE | Multifamily MR (5-9) | 952004280 | 4435 35TH AVE SW | Seattle | WA |  | 47.5635 | -122.3764 | SOUTHWEST | 1 | 2016 | 6 | 1 | 195221 | 143460 | 51761 | 99 | 30.1 | 31.4 | 4508712 | 4316440 | 66.8 | 70.4 | Multifamily MR (5-9) | Multifamily Housing | 143460 | Parking | 48481 |  |  | 899615 |  | 14392 | Compliant | No Issue | 3069487 | 1439230 | 88.2 | 0.61 | Advanced plug load controls | 6743.4578 | 8 | 4.5064 | 1749.9821 | 36.0512 | 13999.8569
50152 | 2024 | THE COURTYARD | Multifamily LR (1-4) | 4092301970 | 4039 8TH AVE NE | Seattle | WA |  | 47.6567 | -122.3201 | NORTHEAST | 4 | 2016 | 4 | 1 | 22694 | 22694 | 0 | 100 | 27.2 | 27.5 | 623269 | 616947 | 57.1 | 57.7 | Multifamily LR (1-4) | Multifamily Housing | 22694 |  |  |  |  | 109580 |  | 2494 | Compliant | No Issue | 373887 | 249380 | 14.7 | 0.65 | On-site solar | 95673.1871 | 17 | 2.0713 | 5397.112 | 35.2123 | 91750.9044
50153 | 2024 | BALLARD PUBLIC LOFTS plus MARKET | Multifamily MR (5-9) | 2767600230 | 6450 24TH AVE NW | SEATTLE | WA | 98107 | 47.6756 | -122.3873 | BALLARD | 6 | 2016 | 5 | 1 | 139342 | 101273 | 38069 | 97 | 33.5 | 33.7 | 3410754 | 3390271 | 74.9 | 75.3 | Multifamily MR (5-9) | Multifamily Housing | 101273 | Parking | 38069 |  |  | 677303 |  | 10998 | Compliant | No Issue | 2310957 | 1099800 | 67.3 | 0.66 | Insulation and sealing | 13351.3138 | 11 | 9.5978 | 4166.1189 | 105.5763 | 45827.3074
50155 | 2024 | FIRENZE APODMENT | Multifamily MR (5-9) | 2197600625 | 151 12TH AVE | SEATTLE | WA | 98122 | 47.6028 | -122.3171 | EAST | 3 | 2016 | 5 | 1 | 25020 | 25020 | 0 | 99 | 51 | 52.2 | 1309178 | 1279008 | 118.4 | 121.6 | Multifamily MR (5-9) | Multifamily Housing | 25091 |  |  |  |  | 280697 |  | 3514 | Compliant | No Issue | 957737 | 351440 | 22.3 | 0.89 | Advanced plug load controls | 2909.5389 | 9 | 1.7614 | 734.0049 | 15.8526 | 6606.044
50156 | 2024 | EASTLAKE FLATS | Multifamily MR (5-9) | 1959701395 | 2820 EASTLAKE AVE E | SEATTLE | WA | 98102 | 47.6461 | -122.325 | LAKE UNION | 4 | 2016 | 5 | 1 | 30669 | 30669 | 0 | 100 | 49.3 | 50.2 | 1540913 | 1512437 | 97 | 99.2 | Multifamily MR (5-9) | Multifamily Housing | 30669 |  |  |  |  | 238541 |  | 7270 | Compliant | No Issue | 813902 | 727010 | 41.7 | 1.36 | Advanced plug load controls | 9392.5116 | 7 | 2.5437 | 1733.9314 | 17.8057 | 12137.5196
50157 | 2024 | SPRINGLINE APARTMENTS | Multifamily MR (5-9) | 3016300025 | 3220 CALIFORNIA AVE SW | SEATTLE | WA |  | 47.5749 | -122.3864 | SOUTHWEST | 1 | 2017 | 5 | 1 | 161999 | 161999 | 0 | 88 | 42.7 | 44.3 | 5333026 | 5139978 | 87.5 | 91.1 | Multifamily MR (5-9) | Multifamily Housing | 120328 | Parking | 15620 |  |  | 899048 |  | 22655 | Compliant | No Issue | 3067550 | 2265480 | 132.1 | 0.82 | LED retrofit | 38698.1131 | 10 | 24.1912 | 12229.7117 | 241.9121 | 122297.1169
50158 | 2024 | AVA CAPITOL HILL | Multifamily MR (5-9) | 880490-0390 | 600 E PIKE ST | SEATTLE | WA | 98122 | 47.6144 | -122.3242 | EAST | 3 | 2016 | 7 | 1 | 310892 | 218012 | 92880 | 98 | 27.9 | 28 | 6081390 | 6073093 | 65.9 | 66 | Multifamily MR (5-9) | Multifamily Housing | 217503 |  |  |  |  | 1333876 |  | 15302 | Compliant | No Issue | 4551185 | 1530210 | 98.7 | 0.45 | Variable frequency drives | 9622.9996 | 12 | 6.5889 | 2424.3057 | 79.0665 | 29091.6689
50159 | 2024 | JANUS APTS/RETAIL SPACES | Multifamily MR (5-9) | 291920-0060 | 101 NW 85TH ST | SEATTLE | WA |  | 47.6903 | -122.3584 | NORTHWEST | 6 | 2016 | 5 | 1 | 133881 | 99043 | 34838 | 99 | 34.3 | 35.4 | 3492313 | 3385933 | 72.2 | 74.4 | Multifamily MR (5-9) | Multifamily Housing | 89564 | Parking | 33673 | Retail Store | 9044 | 614676 |  | 13950 | Compliant | No Issue | 2097273 | 1395040 | 82.1 | 0.83 | HVAC optimization | 16367.2805 | 9 | 8.5094 | 4012.6613 | 76.5845 | 36113.9519
50163 | 2024 | CRAFT APARTMENTS | Multifamily LR (1-4) | 2908700020 | 1315 E JEFFERSON ST | SEATTLE | WA |  | 47.6059 | -122.3148 | CENTRAL | 3 | 2016 | 4 | 1 | 29549 | 24556 | 4993 | 34 | 50.6 | 50.6 | 1063302 | 1063302 | 141.8 | 141.8 | Multifamily LR (1-4) | Multifamily Housing | 20996 |  |  |  |  | 311636 |  |  | Compliant | No Issue | 1063302 |  | 4.1 | 0.17 | LED retrofit | 21242.5855 | 14 | 0.71869 | 6333.6251 | 10.0616 | 88670.7517
50164 | 2024 | 8TH & REPUBLICAN | Multifamily MR (5-9) | 1988201605 | 430 8TH AVE N | SEATTLE | WA |  | 47.623 | -122.3408 | LAKE UNION | 7 | 2016 | 8 | 1 | 245889 | 245889 | 0 | 98 | 27.6 | 27.7 | 7992187 | 7958811 | 62.1 | 62.3 | Multifamily MR (5-9) | Multifamily Housing | 274254 | Parking | 56998 | Restaurant | 14345 | 1603352 |  | 25216 | Compliant | No Issue | 5470637 | 2521550 | 154.9 | 0.63 | LED retrofit | 12040.0721 | 10 | 31.9608 | 3291.9167 | 319.6077 | 32919.1668
50165 | 2024 | THE CENTRAL APARTMENTS | Multifamily MR (5-9) | 722850-0255 | 2203 E UNION ST | SEATTLE | WA |  | 47.6127 | -122.3029 | CENTRAL | 3 | 2016 | 6 | 1 | 104598 | 74310 | 30288 | 90 | 42.4 | 43 | 2586268 | 2549382 | 91.9 | 93.4 | Multifamily MR (5-9) | Multifamily Housing | 60132 | Parking | 0 |  |  | 485937 |  | 9282 | Compliant | No Issue | 1658016 | 928250 | 55.7 | 0.75 | Variable frequency drives | 22665.4289 | 11 | 4.0755 | 5488.4439 | 44.83 | 60372.8832
50166 | 2024 | TABLEAU (NORTH EDGE) | NonResidential | 4083306985 | 1621 N 34TH ST | SEATTLE | WA |  | 47.6479 | -122.3381 | LAKE UNION | 4 | 2016 | 4 | 1 | 338989 | 220902 | 118087 | 64 | 60.6 | 60.6 | 12720979 | 12720979 | 161.1 | 161.1 | Office | Office | 205727 | Parking | 117684 | Restaurant | 2839 | 3428021 |  | 10246 | Compliant | No Issue | 11696408 | 1024570 | 99.3 | 0.45 | Behavioral dashboards and reports | 4578.8246 | 1 | 2.7176 | 1101.1204 | 2.7176 | 1101.1204
50169 | 2024 | SAVANNA APARTMENTS | Multifamily MR (5-9) | 674670-1100 | 4710 11TH AVE NE | SEATTLE | WA |  | 47.6635 | -122.3161 | NORTHEAST | 4 | 2016 | 6 | 1 | 31988 | 31988 | 0 | 99 | 28.1 | 28.6 | 801302 | 785279 | 78.6 | 80.2 | Multifamily MR (5-9) | Multifamily Housing | 26540 | Parking | 2170 | Restaurant | 1429 | 234848 |  |  | Compliant | No Issue | 801302 |  | 3.1 | 0.1 | Insulation and sealing | 20488.5969 | 8 | 0.37829 | 7716.708 | 3.0264 | 61733.6637
50170 | 2024 | NEIGHBORCARE HEALTH | NonResidential | 302604-9147 | 10521 MERIDIAN AVE N | SEATTLE | WA |  | 47.706 | -122.3349 | NORTHWEST | 5 | 2016 | 2 | 1 | 44745 | 44745 | 0 | 91 | 41.9 | 41.9 | 1870612 | 1870612 | 117.3 | 117.3 | Medical Office | Medical Office | 44667 | Parking | 0 |  |  | 548245 |  |  | Compliant | No Issue | 1870613 |  | 7.2 | 0.16 | LED retrofit | 20172.5996 | 10 | 1.2738 | 5965.1687 | 12.7378 | 59651.6874
50171 | 2024 | DENNY 18 APARTMENTS | Multifamily LR (1-4) | 808090-0055 | 1823 18TH AVE | SEATTLE | WA |  | 47.6183 | -122.3092 | SHARED: CENTRAL & EAST | 3 | 2016 | 4 | 1 | 30106 | 30106 | 0 | 84 | 31 | 32.1 | 715186 | 691368 | 86.8 | 89.8 | Multifamily LR (1-4) | Multifamily Housing | 22299 |  |  |  |  | 209609 |  |  | Compliant | No Issue | 715186 |  | 2.7 | 0.09 | Advanced plug load controls | 6273.0284 | 8 | 0.14393 | 1592.9587 | 1.1514 | 12743.6692
50172 | 2024 | 80 MAIN APARTMENTS | Multifamily MR (5-9) | 5247800100 | 80 S MAIN ST | SEATTLE | WA |  | 47.6002 | -122.3351 | DOWNTOWN | 7 | 2016 | 7 | 1 | 38717 | 37581 | 1136 | 62 | 49.9 | 51.8 | 1501221 | 1445334 | 115.9 | 121.3 | Multifamily MR (5-9) | Multifamily Housing | 28990 | Parking | 1136 |  |  | 324922 |  | 3926 | Compliant | No Issue | 1108634 | 392590 | 25.1 | 0.67 | Advanced plug load controls | 5013.51 | 8 | 1.5744 | 1102.4946 | 12.5951 | 8819.9569
50173 | 2024 | JUNCTION FLATS | Multifamily LR (1-4) | 095200-6080 | 4433 42ND AVE SW | SEATTLE | WA |  | 47.5637 | -122.3858 | SOUTHWEST | 1 | 2016 | 4 | 1 | 69511 | 69511 | 0 | 97 | 32.3 | 33.6 | 1883039 | 1809563 | 69.4 | 72.8 | Multifamily LR (1-4) | Multifamily Housing | 55965 | Parking | 15977 |  |  | 351235 |  | 6846 | Compliant | No Issue | 1198415 | 684620 | 41 | 0.59 | Window films and sealing | 22821.3564 | 7 | 1.7405 | 5594.7778 | 12.1832 | 39163.4447
50174 | 2024 | VIK CONDOS | Multifamily MR (5-9) | 8942400000 | 1760 NW 56TH ST | SEATTLE | WA |  | 47.6698 | -122.3815 | BALLARD | 6 | 2016 | 6 | 1 | 88028 | 88028 | 0 | 81 | 46 | 46.9 | 4125844 | 4052328 | 92.7 | 95 | Multifamily MR (5-9) | Multifamily Housing | 88028 |  |  |  |  | 675518 |  | 18210 | Compliant | No Issue | 2304867 | 1820980 | 105.6 | 1.2 | Window films and sealing | 18698.147 | 6 | 6.0005 | 5153.1719 | 36.003 | 30919.0315
50175 | 2024 | ELEANOR APARTMENTS | Multifamily MR (5-9) | 9528102640 | 800 NE 67TH ST | SEATTLE | WA | 98115 | 47.6774 | -122.3199 | NORTHEAST | 4 | 2016 | 6 | 1 | 273568 | 273568 | 0 | 100 | 27.9 | 28 | 6771580 | 6744029 | 58.7 | 58.8 | Multifamily MR (5-9) | Multifamily Housing | 241451 | Parking | 64085 |  |  | 1187083 |  | 27212 | Compliant | No Issue | 4050327 | 2721250 | 160.1 | 0.59 | On-site solar | 56457.9031 | 15 | 23.3751 | 4751.526 | 350.6263 | 71272.8893
50178 | 2024 | STENCIL APARTMENTS | Multifamily LR (1-4) | 721740-0530 | 2407 E UNION ST | SEATTLE | WA |  | 47.6127 | -122.301 | CENTRAL | 3 | 2016 | 5 | 1 | 44192 | 44192 | 0 | 19 | 36.5 | 36.8 | 1618522 | 1605972 | 99.7 | 100.3 | Multifamily LR (1-4) | Multifamily Housing | 43995 | Parking | 0 |  |  | 454554 |  | 676 | Compliant | No Issue | 1550937 | 67580 | 9.5 | 0.22 | Advanced plug load controls | 3604.66 | 8 | 0.54254 | 778.201 | 4.3403 | 6225.6078
50181 | 2024 | ABBEY LINCOLN COURT | Multifamily MR (5-9) | 331950-0985 | 2020 S JACKSON ST | SEATTLE | WA |  | 47.5994 | -122.305 | CENTRAL | 3 | 2016 | 7 | 1 | 50726 | 50726 | 0 | 73 | 33.8 | 35 | 1773675 | 1714730 | 94.7 | 97.9 | Multifamily MR (5-9) | Multifamily Housing | 50726 |  |  |  |  | 519834 |  |  | Compliant | No Issue | 1773675 |  | 6.8 | 0.13 | LED retrofit | 21842.9653 | 11 | 1.3057 | 7479.3906 | 14.3631 | 82273.2971
50184 | 2024 | LUMA CONDOMINIUM | Multifamily HR (10+) | 197820-0940 | 1321 SENECA ST | SEATTLE | WA |  | 47.6118 | -122.3232 | EAST | 3 | 2016 | 24 | 1 | 224326 | 224326 | 0 | 64 | 50.4 | 52.2 | 8068012 | 7782164 | 102.1 | 104 | Multifamily HR (10+) | Multifamily Housing | 154525 |  |  |  |  | 1272879 |  | 37250 | Compliant | No Issue | 4343063 | 3724950 | 214.5 | 0.96 | LED retrofit | 10764.2774 | 14 | 44.9802 | 3321.8042 | 629.7233 | 46505.2588
50185 | 2024 | BOWMAN STONEWAY | Multifamily LR (1-4) | 226150-0086 | 3801 STONE WAY N | SEATTLE | WA |  | 47.6531 | -122.3432 | LAKE UNION | 4 | 2016 | 5 | 1 | 426320 | 344786 | 81534 | 98 | 41 | 41.8 | 8314506 | 8147918 | 85.6 | 86.7 | Multifamily LR (1-4) | Multifamily Housing | 198845 | Parking | 92856 |  |  | 1425424 |  | 34510 | Compliant | No Issue | 4863547 | 3450960 | 201.9 | 0.59 | Variable frequency drives | 16400.4401 | 10 | 13.7715 | 4731.2118 | 137.7145 | 47312.1179
50186 | 2024 | WEYERHAEUSER HQ | NonResidential | 524780-0614 | 200 OCCIDENTAL AVE S | SEATTLE | WA | 98104 | 47.6004 | -122.3325 | DOWNTOWN | 7 | 2016 | 8 | 1 | 213803 | 188816 | 24987 | 97 | 24.2 | 24.2 | 5269753 | 5269753 | 67.7 | 67.7 | Office | Office | 217888 |  |  |  |  | 1544476 |  |  | Compliant | No Issue | 5269752 |  | 20.2 | 0.11 | Window films and sealing | 7265.0473 | 7 | 1.1513 | 2148.2994 | 8.0591 | 15038.0957
50188 | 2024 | THIRD AND BATTERY BUILDING | NonResidential | 0656000470 | 2400 3RD AVE | SEATTLE | WA | 98121 | 47.6158 | -122.3461 | DOWNTOWN | 7 | 2016 | 4 | 1 | 95576 | 71392 | 24184 | 91 | 26.6 | 28.2 | 2259672 | 2135726 | 74.6 | 78.9 | Office | Office | 80168 | Parking | 22582 |  |  | 662272 |  |  | Compliant | No Issue | 2259671 |  | 8.7 | 0.12 | LED retrofit | 40006.1347 | 11 | 1.8871 | 13089.2361 | 20.7585 | 143981.5975
50189 | 2024 | COMMONS AT BALLARD | Multifamily MR (5-9) | 276770-0160 | 5621 22ND AVE NW | SEATTLE | WA | 98107 | 47.6697 | -122.3851 | BALLARD | 6 | 2016 | 6 | 1 | 178578 | 122827 | 55751 | 96 | 35.4 | 35.9 | 4403372 | 4345188 | 86.6 | 87.1 | Multifamily MR (5-9) | Multifamily Housing | 75876 | Parking | 55719 | Office | 21517 | 1016514 |  | 9350 | Compliant | No Issue | 3468346 | 935020 | 63 | 0.51 | HVAC upgrade | 32775.1446 | 13 | 9.66 | 10850.8695 | 125.5804 | 141061.3029
50192 | 2024 | MIDTOWN 21 (AMAZON) | NonResidential | 0660001605 | 1007 STEWART ST | SEATTLE | WA |  | 47.6163 | -122.333 | DOWNTOWN | 7 | 2016 | 21 | 1 | 489821 | 361575 | 128246 | 91 | 38.8 | 38.8 | 14485872 | 14471902 | 106.9 | 106.9 | Office | Office | 373458 | Parking | 110813 |  |  | 4141815 |  | 3540 | Compliant | No Issue | 14131873 | 354000 | 73 | 0.2 | Variable frequency drives | 7524.5964 | 12 | 5.151 | 2029.0118 | 61.8125 | 24348.142
50193 | 2024 | U-VILLAGE RH GALLERY | NonResidential | 0925049436 | 4645 26TH AVE NE | SEATTLE | WA |  | 47.6631 | -122.3002 | NORTHEAST | 4 | 2016 | 4 | 1 | 47406 | 47406 | 0 | 11 | 64.6 | 64.6 | 2908256 | 2908256 | 181 | 181 | Retail Store | Retail Store | 45000 |  |  |  |  | 852361 |  |  | Compliant | No Issue | 2908256 |  | 11.2 | 0.24 | HVAC upgrade | 40740.1118 | 13 | 1.8133 | 13321.8363 | 23.5733 | 173183.8714
50195 | 2024 | TOTAL WINE AND MORE | NonResidential | 2771600911 | 1550 W ARMORY WAY | SEATTLE | WA |  | 47.6385 | -122.3769 | MAGNOLIA / QUEEN ANNE | 7 | 2016 | 1 | 1 | 25065 | 25065 | 0 | 99 | 46.2 | 46.2 | 1191437 | 1191437 | 129.5 | 129.5 | Supermarket/Grocery Store | Supermarket/Grocery Store | 25763 |  |  |  |  | 349190 |  |  | Compliant | No Issue | 1191437 |  | 4.6 | 0.18 | Window films and sealing | 10848.293 | 8 | 0.29746 | 3054.5188 | 2.3797 | 24436.1503
50237 | 2024 | 3RD AND HARRISON | NonResidential | 1989200680 | 450 3RD AVE W | SEATTLE | WA | 98119 | 47.6227 | -122.3604 | MAGNOLIA / QUEEN ANNE | 7 | 2016 | 6 | 1 | 240700 | 181456 | 59244 | 89 | 33 | 33 | 6085152 | 6085152 | 92.5 | 92.5 | Office | Office | 184147 | Parking | 66779 |  |  | 1783456 |  |  | Compliant | No Issue | 6085152 |  | 23.3 | 0.13 | Variable frequency drives | 9490.0174 | 9 | 1.6728 | 2684.831 | 15.0556 | 24163.4788
50239 | 2024 | CYRENE | Multifamily HR (10+) | 7666202450 | 50 UNIVERSITY ST | SEATTLE | WA | 98101 | 47.6065 | -122.34 | DOWNTOWN | 7 | 2016 | 17 | 1 | 200152 | 161011 | 39141 | 98 | 25.4 | 25.8 | 4172664 | 4111492 | 68.2 | 69.2 | Multifamily HR (10+) | Multifamily Housing | 161833 | Parking | 49600 |  |  | 1142270 |  | 2752 | Compliant | No Issue | 3897425 | 275240 | 29.6 | 0.18 | On-site solar | 60178.8846 | 17 | 3.9745 | 5661.1187 | 67.5662 | 96239.0182
50242 | 2024 | BROADSTONE CLARENDON | Multifamily MR (5-9) | 1989201415 | 105 WARREN AVE N | SEATTLE | WA | 98109 | 47.6189 | -122.3545 | MAGNOLIA / QUEEN ANNE | 7 | 2016 | 6 | 1 | 91909 | 67615 | 24294 | 97 | 36.2 | 36.4 | 2463206 | 2447623 | 80 | 80.2 | Multifamily MR (5-9) | Multifamily Housing | 67615 | Parking | 24294 |  |  | 475096 |  | 8422 | Compliant | No Issue | 1621026 | 842180 | 50.9 | 0.75 | LED retrofit | 44265.6568 | 14 | 8.2222 | 15129.8657 | 115.1112 | 211818.1197
50243 | 2024 | ORIGIN APARTMENTS | Multifamily MR (5-9) | 8822900585 | 12311 32ND AVE NE | SEATTLE | WA | 98125 | 47.7179 | -122.2945 | NORTH | 5 | 2016 | 7 | 1 | 183212 | 141698 | 41514 | 99 | 29.6 | 30.7 | 4352816 | 4187336 | 64.6 | 67.5 | Multifamily MR (5-9) | Multifamily Housing | 141698 | Parking | 41514 |  |  | 835640 |  | 15016 | Compliant | No Issue | 2851205 | 1501610 | 90.7 | 0.64 | Behavioral dashboards and reports | 6684.1957 | 1 | 2.11 | 1762.0348 | 2.11 | 1762.0348
50246 | 2024 | THOMPSON SEATTLE HOTEL + SEQUEL APTS | Multifamily HR (10+) | 1977200960 | 110 STEWART ST | SEATTLE | WA | 98101 | 47.6107 | -122.3414 | DOWNTOWN | 7 | 2017 | 12 | 1 | 253664 | 208664 | 45000 | 58 | 76.8 | 77.2 | 14528903 | 14464148 | 176.2 | 176.5 | Multifamily HR (10+) | Hotel | 96801 | Multifamily Housing | 91478 | Parking | 54194 | 3011604 |  | 42533 | Compliant | No Issue | 10275593 | 4253310 | 265.3 | 1.27 | On-site solar | 60773.6605 | 19 | 52.5666 | 7103.2539 | 998.7659 | 134961.8242
50248 | 2024 | THE WILCOX | Multifamily MR (5-9) | 2767700270 | 2003 NW 57TH ST | SEATTLE | WA | 98107 | 47.67 | -122.3825 | BALLARD | 6 | 2016 | 6 | 1 | 144820 | 110405 | 34415 | 100 | 24.9 | 25.9 | 2860698 | 2750787 | 55.7 | 58.2 | Multifamily MR (5-9) | Multifamily Housing | 110405 | Parking | 34415 |  |  | 573142 |  | 9051 | Compliant | No Issue | 1955559 | 905140 | 55.6 | 0.5 | LED retrofit | 29231.1938 | 13 | 12.5628 | 9929.9894 | 163.3167 | 129089.862
50249 | 2024 | MODERA CAPITOL HILL APARTMENTS | Multifamily MR (5-9) | 6003500075 | 1427 11TH AVE | SEATTLE | WA | 98122 | 47.6136 | -122.3185 | EAST | 3 | 2016 | 6 | 1 | 153742 | 113894 | 39848 | 99 | 36 | 36.7 | 4196675 | 4119438 | 73.4 | 74.5 | Multifamily MR (5-9) | Multifamily Housing | 114439 | Parking | 42717 |  |  | 689891 |  | 18428 | Compliant | No Issue | 2353907 | 1842770 | 106.9 | 0.94 | Window films and sealing | 16129.852 | 9 | 6.7382 | 4479.8385 | 60.6442 | 40318.5462
50253 | 2024 | MARK ON 8TH | Multifamily MR (5-9) | 1991201080 | 285 8TH AVE N | SEATTLE | WA | 98109 | 47.6207 | -122.3414 | LAKE UNION | 7 | 2016 | 7 | 1 | 187070 | 144267 | 42803 | 100 | 24.8 | 25.7 | 3714462 | 3576149 | 48.3 | 50.4 | Multifamily MR (5-9) | Multifamily Housing | 139220 | Parking | 42803 | Retail Store | 5047 | 563965 |  | 17902 | Compliant | No Issue | 1924248 | 1790210 | 102.5 | 0.71 | Insulation and sealing | 29288.4371 | 11 | 14.8548 | 9207.6971 | 163.4027 | 101284.6681
50254 | 2024 | ICON APARTMENTS | Multifamily MR (5-9) | 5247801380 | 400 S JACKSON ST | SEATTLE | WA | 98104 | 47.5994 | -122.3286 | DOWNTOWN | 2 | 2017 | 7 | 1 | 137771 | 101367 | 36404 | 84 | 43.1 | 43.2 | 4163019 | 4151310 | 101.4 | 101.5 | Multifamily MR (5-9) | Multifamily Housing | 83887 | Parking | 20020 | Retail Store | 12480 | 905900 |  | 10721 | Compliant | No Issue | 3090930 | 1072090 | 68.8 | 0.68 | Occupancy sensors | 4602.0799 | 6 | 2.2804 | 898.1562 | 13.6825 | 5388.9373
50261 | 2024 | THE MARQ WEST SEATTLE | Multifamily MR (5-9) | 9297302015 | 3261 SW AVALON WAY | SEATTLE | WA | 98126 | 47.5638 | -122.3746 | DELRIDGE NEIGHBORHOODS | 1 | 2014 | 6 | 1 | 129280 | 99625 | 29655 | 96 | 27.7 | 28.9 | 2879401 | 2763726 | 64 | 67.1 | Multifamily MR (5-9) | Multifamily Housing | 99625 | Parking | 29655 |  |  | 612964 |  | 7880 | Compliant | No Issue | 2091435 | 787970 | 49.9 | 0.5 | Variable frequency drives | 5838.7058 | 12 | 3.9734 | 1636.9695 | 47.6807 | 19643.6337
50262 | 2024 | MODERA SLU | Multifamily MR (5-9) | 1988201285 | 435 DEXTER AVE N | SEATTLE | WA | 98109 | 47.623 | -122.3434 | LAKE UNION | 7 | 2016 | 7 | 1 | 320566 | 263015 | 57551 | 100 | 28.8 | 29.2 | 8008220 | 7883700 | 61.9 | 63.2 | Multifamily MR (5-9) | Multifamily Housing | 273874 | Parking | 71217 |  |  | 1489063 |  | 29275 | Compliant | No Issue | 5080683 | 2927540 | 175 | 0.67 | Insulation and sealing | 27489.7517 | 11 | 24.1489 | 10318.3775 | 265.638 | 113502.1528
50263 | 2024 | INSIGNIA CONDOS | Multifamily HR (10+) | 3589000000 | 588 BELL ST | SEATTLE | WA | 98121 | 47.6167 | -122.3434 | DOWNTOWN | 7 | 2015 | 41 | 1 | 1464631 | 995234 | 469397 | 41 | 48.7 | 52.5 | 40644412 | 37684052 | 115.5 | 123.9 | Multifamily HR (10+) | Multifamily Housing | 763447 | Parking | 154200 | Retail Store | 10129 | 8900059 |  | 102774 | Compliant | No Issue | 30367001 | 10277410 | 662.3 | 0.67 | Insulation and sealing | 15925.1345 | 10 | 86.8331 | 6289.7547 | 868.3313 | 62897.5469
50269 | 2024 | REVERB APARTMENTS | Multifamily MR (5-9) | 2197600495 | 1023 E ALDER ST | SEATTLE | WA | 98122 | 47.6042 | -122.3183 | EAST | 3 | 2017 | 8 | 1 | 77757 | 71685 | 6072 | 100 | 24.3 | 24.3 | 1744205 | 1741335 | 58.6 | 58.6 | Multifamily MR (5-9) | Multifamily Housing | 71685 | Parking | 6072 |  |  | 396898 |  | 3900 | Compliant | No Issue | 1354215 | 389990 | 25.9 | 0.36 | Insulation and sealing | 25196.0117 | 7 | 3.5762 | 9662.1456 | 25.0335 | 67635.0192
50270 | 2024 | URBAN UNION (AMELIA- AMAZON BLDG) | NonResidential | 1983200560 | 501 FAIRVIEW AVE N | SEATTLE | WA | 98109 | 47.6233 | -122.3346 | LAKE UNION | 7 | 2016 | 12 | 1 | 422272 | 292590 | 129682 | 94 | 39.3 | 39.6 | 11550038 | 11478177 | 106.8 | 107.1 | Office | Office | 292000 | Parking | 114796 |  |  | 3205998 |  | 6112 | Compliant | No Issue | 10938866 | 611170 | 74.4 | 0.25 | High efficiency hot water heater | 18296.3548 | 9 | 5.6305 | 4981.2553 | 50.6746 | 44831.2977
50272 | 2024 | MAD FLATS | Multifamily MR (5-9) | 7234600220 | 1523 E MADISON ST | SEATTLE | WA | 98122 | 47.6147 | -122.3117 | CENTRAL | 3 | 2015 | 6 | 1 | 20838 | 20838 | 0 | 90 | 63.7 | 67.2 | 1110264 | 1051741 | 144.4 | 154 | Multifamily MR (5-9) | Multifamily Housing | 16517 |  |  |  |  | 230867 |  | 3226 | Compliant | No Issue | 787719 | 322550 | 20.2 | 0.97 | HVAC optimization | 19576.661 | 9 | 1.5815 | 5589.323 | 14.2338 | 50303.9071
50284 | 2024 | VIVE BALLARD | Multifamily MR (5-9) | 2767701650 | 1516 NW 51ST ST | SEATTLE | WA | 98107 | 47.666 | -122.3773 | BALLARD | 6 | 2015 | 6 | 1 | 67505 | 57575 | 9930 | 84 | 37.5 | 37.8 | 1764652 | 1751785 | 105.1 | 105.8 | Multifamily MR (5-9) | Multifamily Housing | 46680 | Parking | 3890 |  |  | 517190 |  |  | Compliant | No Issue | 1764652 |  | 6.8 | 0.12 | On-site solar | 54082.9853 | 15 | 1.1777 | 3255.004 | 17.6655 | 48825.0605
50285 | 2024 | TOWER 12 | Multifamily HR (10+) | 1977200885 | 2015 2ND AVE | SEATTLE | WA | 98121 | 47.6117 | -122.3423 | DOWNTOWN | 7 | 2016 | 39 | 1 | 539039 | 412344 | 126695 | 85 | 41.7 | 43.4 | 17876918 | 17186412 | 82.1 | 84.2 | Multifamily HR (10+) | Multifamily Housing | 388426 | Parking | 126695 | Retail Store | 23918 | 2669789 |  | 87676 | Compliant | No Issue | 9109320 | 8767600 | 500.6 | 1.21 | Advanced plug load controls | 6992.4428 | 6 | 25.5282 | 1718.8437 | 153.1694 | 10313.0621
50293 | 2024 | THORNTON CREEK ELEMENTARY SCHOOL (SPS-DISTRICT) | SPS-District K-12 | 6392002220 | 7712 40TH AVE NE | SEATTLE | WA | 98115 | 47.6857 | -122.2843 | NORTHEAST | 4 | 2017 | 2 | 1 | 102948 | 102948 | 0 | 83 | 23.8 | 24.1 | 2521668 | 2489773 | 55.5 | 56.5 | K-12 School | K-12 School | 104686 |  |  |  |  | 655185 |  | 2862 | Compliant | No Issue | 2235492 | 286180 | 23.8 | 0.23 | HVAC optimization | 20992.0184 | 11 | 1.7612 | 5069.8412 | 19.3735 | 55768.2531
50298 | 2024 | THE JUNO BUILDING | NonResidential | 1988201380 | 400 DEXTER AVE N | SEATTLE | WA | 98109 | 47.6223 | -122.3419 | LAKE UNION | 7 | 2017 | 12 | 1 | 443118 | 293826 | 149292 | 21 | 159.3 | 161.5 | 46844824 | 46223480 | 342.4 | 344.6 | Office | Office | 290117 | Parking | 160537 |  |  | 8507768 |  | 178163 | Compliant | No Issue | 29028504 | 17816320 | 1057.6 | 3.6 | Variable frequency drives | 24316.1471 | 12 | 71.7266 | 6335.0937 | 860.7187 | 76021.1241
50302 | 2024 | COVE APARTMENTS | Multifamily MR (5-9) | 8804900340 | 601 E PIKE ST | SEATTLE | WA | 98122 | 47.614 | -122.3241 | EAST | 3 | 2016 | 7 | 1 | 52112 | 43021 | 9091 | 81 | 43.4 | 43.4 | 1868636 | 1866618 | 103.6 | 103.7 | Multifamily MR (5-9) | Multifamily Housing | 43021 | Parking | 9091 |  |  | 418520 |  | 4406 | Compliant | No Issue | 1427990 | 440650 | 28.9 | 0.67 | LED retrofit | 30954.1442 | 13 | 5.6183 | 10629.2685 | 73.0376 | 138180.49
50303 | 2024 | SHELTON EASTLAKE | Multifamily MR (5-9) | 2902200906 | 2359 FRANKLIN AVE E | SEATTLE | WA | 98102 | 47.6416 | -122.3249 | LAKE UNION | 4 | 2016 | 5 | 1 | 51663 | 38701 | 12962 | 100 | 31.6 | 32.6 | 1260120 | 1223437 | 65.5 | 68.1 | Multifamily MR (5-9) | Multifamily Housing | 38701 | Parking | 12962 |  |  | 219672 |  | 5106 | Compliant | No Issue | 749522 | 510600 | 30 | 0.77 | HVAC optimization | 13371.1044 | 9 | 2.4656 | 3721.2497 | 22.1901 | 33491.2474
50304 | 2024 | KINECTS TOWER | Multifamily HR (10+) | 0660002125 | 1823 MINOR AVE | SEATTLE | WA |  | 47.6171 | -122.3315 | DOWNTOWN | 7 | 1970 | 40 | 1 | 512983 | 512983 | 0 | 74 | 49.7 | 52.4 | 20709352 | 19659402 | 94.7 | 97.5 | Multifamily HR (10+) | Multifamily Housing | 395319 | Parking | 117664 |  |  | 2814283 |  | 111070 | Compliant | No Issue | 9602334 | 11107020 | 626.7 | 1.22 | Insulation and sealing | 20761.0157 | 6 | 65.3698 | 6414.3604 | 392.2188 | 38486.1622
50305 | 2024 | SAVOY LAKE CITY | Multifamily MR (5-9) | 3834000560 | 13730 LAKE CITY WAY NE 98125 | SEATTLE | WA | 98125 | 47.7294 | -122.2916 | NORTH | 5 | 1970 | 5 | 1 | 93857 | 73526 | 20331 | 89 | 35.7 | 36 | 2647376 | 2624922 | 75.2 | 75.7 | Multifamily MR (5-9) | Multifamily Housing | 73526 | Parking | 20331 |  |  | 466843 |  | 10545 | Compliant | No Issue | 1592868 | 1054510 | 62.1 | 0.84 | Advanced plug load controls | 9417.7948 | 6 | 3.3523 | 1970.6614 | 20.1138 | 11823.9686
50306 | 2024 | 2701 EASTLAKE | NonResidential | 1959701250 | 2701 EASTLAKE AVE E | SEATTLE | WA |  | 47.6446 | -122.3261 | LAKE UNION | 4 | 1970 | 3 | 1 | 91551 | 52475 | 39076 | 95 | 26.2 | 26.2 | 1395891 | 1395891 | 73.3 | 73.3 | Office | Office | 53291 | Parking | 33820 |  |  | 408942 |  | 6 | Not Compliant | Default Data | 1395310 | 580 | 5.4 | 0.1 | Insulation and sealing | 23168.567 | 10 | 0.66602 | 9146.5581 | 6.6602 | 91465.581
50307 | 2024 | AUGUSTA APARTMENTS | Multifamily MR (5-9) | 1145000365 | 4041 ROOSEVELT WAY NE | SEATTLEW | WA |  | 47.6566 | -122.3178 | NORTHEAST | 4 | 1970 | 7 | 1 | 257903 | 211754 | 46149 | 100 | 21.3 | 21.9 | 4630195 | 4502570 | 59.2 | 60.8 | Multifamily MR (5-9) | Multifamily Housing | 195856 | Parking | 46149 | Retail Store | 15830 | 1342148 |  | 508 | Compliant | No Issue | 4579409 | 50790 | 20.3 | 0.1 | Variable frequency drives | 20171.8987 | 8 | 1.2967 | 5760.2519 | 10.3737 | 46082.0149
50311 | 2024 | HAMPTON INN & SUITES - NORTHGATE | NonResidential | 3226049130 | 9550 1ST AVE NE | SEATTLE | WA | 98115 | 47.6991 | -122.3281 | NORTH | 5 | 2016 | 6 | 1 | 150596 | 105154 | 45442 | 89 | 40.5 | 41 | 6169734 | 6105126 | 82.7 | 83.1 | Hotel | Hotel | 150595 |  |  |  |  | 1011598 |  | 27182 | Compliant | No Issue | 3451572 | 2718160 | 157.6 | 1.5 | Variable frequency drives | 17605.1951 | 12 | 10.1309 | 5083.4492 | 121.5704 | 61001.3903
50312 | 2024 | BLUESTONE APTS | Multifamily LR (1-4) | 4365700385 | 9051 20TH AVE SW | SEATTLE | WA | 98106 | 47.5214 | -122.3592 | DELRIDGE NEIGHBORHOODS | 1 | 2017 | 4 | 1 | 51521 | 37434 | 14087 | 73 | 25.4 | 26.4 | 1359609 | 1309601 | 71.2 | 73.9 | Multifamily LR (1-4) | Multifamily Housing | 51521 | Parking | 14087 |  |  | 398479 |  |  | Compliant | No Issue | 1359609 |  | 5.2 | 0.14 | Advanced plug load controls | 3261.3339 | 7 | 0.36543 | 699.387 | 2.558 | 4895.709
50313 | 2024 | BERYL APARTMENTS | Multifamily MR (5-9) | 6003000310 | 1200 E PIKE ST | SEATTLE | WA |  | 47.6143 | -122.3164 | EAST | 3 | 2015 | 6 | 1 | 73965 | 60645 | 13320 | 95 | 34.2 | 35.2 | 2134029 | 2072328 | 80.4 | 83.1 | Multifamily MR (5-9) | Multifamily Housing | 58139 | Fast Food Restaurant | 2506 | Parking | 0 | 469216 |  | 5331 | Compliant | No Issue | 1600964 | 533060 | 34.5 | 0.57 | Behavioral dashboards and reports | 3341.4506 | 1 | 1.1429 | 750.2327 | 1.1429 | 750.2327
50314 | 2024 | THE CHARTER HOTEL | NonResidential | 7683890020 | 1610 2ND AVE | SEATTLE | WA | 98101 | 47.6109 | -122.3399 | DOWNTOWN | 7 | 2018 | 39 | 1 | 185492 | 185492 | 0 | 89 | 62.7 | 64.2 | 11908502 | 11635530 | 116.1 | 117.4 | Hotel | Hotel | 185492 |  |  |  |  | 1553362 |  | 66084 | Compliant | No Issue | 5300071 | 6608430 | 371.3 | 2 | Insulation and sealing | 16421.5288 | 11 | 46.7574 | 5741.6527 | 514.3317 | 63158.1796
50315 | 2024 | HENRY APARTMENTS | Multifamily MR (5-9) | 1972205885 | 24 ETRURIA ST | SEATTLE | WA | 98109 | 47.648 | -122.3567 | MAGNOLIA / QUEEN ANNE | 7 | 2016 | 5 | 1 | 108857 | 82484 | 26373 | 100 | 30.6 | 31.8 | 2620302 | 2525490 | 68.8 | 71.9 | Multifamily MR (5-9) | Multifamily Housing | 82484 | Parking | 26373 |  |  | 532472 |  | 8035 | Compliant | No Issue | 1816793 | 803510 | 49.6 | 0.6 | HVAC optimization | 12628.7056 | 9 | 5.4111 | 3672.6957 | 48.7002 | 33054.2611
50317 | 2024 | GENESEE HILL ELEMENTARY SCHOOL (SPS-DISTRICT) | SPS-District K-12 | 2095200005 | 5013 SW DAKOTA ST | SEATTLE | WA |  | 47.5662 | -122.3965 | SOUTHWEST | 1 | 2016 | 3 | 1 | 94294 | 94294 | 0 | 82 | 31.3 | 32.4 | 3078072 | 2972716 | 63 | 64.1 | K-12 School | K-12 School | 95000 |  |  |  |  | 479359 |  | 14425 | Compliant | No Issue | 1635572 | 1442500 | 82.9 | 0.88 | On-site solar | 71899.682 | 15 | 9.5478 | 8002.2915 | 143.2173 | 120034.3725
50318 | 2024 | ROOSEVELT & 50TH APARTMENTS | Multifamily MR (5-9) | 6746701565 | 4750 ROOSEVELT WAY NE | SEATTLE | WA | 98105 | 47.6646 | -122.3172 | NORTHEAST | 4 | 2016 | 6 | 1 | 69404 | 50393 | 19011 | 100 | 23.2 | 24.3 | 1223103 | 1168472 | 49.6 | 52.5 | Multifamily MR (5-9) | Multifamily Housing | 45254 | Parking | 19011 | Retail Store | 5139 | 228253 |  | 4443 | Compliant | No Issue | 778799 | 444300 | 26.6 | 0.53 | LED retrofit | 49704.8804 | 14 | 4.6713 | 15715.5901 | 65.3983 | 220018.2608
50320 | 2024 | HAMILTON APARTMENTS | Multifamily MR (5-9) | 1407300070 | 2305 E MADISON ST | SEATTLE | WA |  | 47.6197 | -122.3018 | CENTRAL | 3 | 2017 | 5 | 1 | 33889 | 33889 | 0 | 91 | 47.4 | 48 | 1358940 | 1341346 | 85.7 | 86.3 | Multifamily MR (5-9) | Multifamily Housing | 28289 |  |  |  |  | 170064 |  | 7787 | Compliant | No Issue | 580257 | 778680 | 43.6 | 1.29 | Advanced plug load controls | 9555.2576 | 7 | 2.7193 | 2244.267 | 19.0352 | 15709.869
50321 | 2024 | AMLI WALLINGFORD APARTMENT - SOUTH | Multifamily MR (5-9) | 4083307105 | 3325 BURKE AVE N | SEATTLE | WA | 98103 | 47.6478 | -122.3355 | LAKE UNION | 4 | 2016 | 5 | 1 | 128210 | 128210 | 0 | 97 | 28.8 | 30 | 2921196 | 2802970 | 59.4 | 62 | Multifamily MR (5-9) | Multifamily Housing | 97383 | Parking | 31121 |  |  | 498218 |  | 12213 | Compliant | No Issue | 1699920 | 1221280 | 71.4 | 0.56 | On-site solar | 99542.5991 | 15 | 8.1396 | 10193.2364 | 122.0943 | 152898.5463
50322 | 2024 | MINNIE FLATS | Multifamily MR (5-9) | 695000225 | 101 DENNY WAY | SEATTLE | WA |  | 47.6184 | -122.3547 | DOWNTOWN | 7 | 2016 | 6 | 1 | 32489 | 32489 | 0 | 99 | 39.2 | 40.6 | 1319666 | 1273239 | 83.2 | 87 | Multifamily MR (5-9) | Multifamily Housing | 32489 |  |  |  |  | 241248 |  | 4965 | Compliant | No Issue | 823136 | 496530 | 29.5 | 0.91 | LED retrofit | 23288.7802 | 10 | 5.82 | 7132.6439 | 58.1999 | 71326.4391
50325 | 2024 | ONE LAKEFRONT AT 1287 | Multifamily MR (5-9) | 3025049041 | 1287 WESTLAKE AVE N | SEATTLE | WA |  | 47.6321 | -122.3415 | MAGNOLIA / QUEEN ANNE | 7 | 2016 | 6 | 1 | 308662 | 308662 | 0 | 97 | 33 | 33.9 | 10523945 | 10221253 | 70.7 | 72.7 | Multifamily MR (5-9) | Multifamily Housing | 310011 | Parking | 85306 |  |  | 1925668 |  | 39536 | Compliant | No Issue | 6570379 | 3953570 | 235.2 | 0.76 | On-site solar | 89452.0244 | 15 | 22.1508 | 5715.3783 | 332.2621 | 85730.6745
50326 | 2024 | VIVID | Multifamily MR (5-9) | 1989201260 | 219 1ST AVE N | SEATTLE | WA | 98109 | 47.6204 | -122.3557 | MAGNOLIA / QUEEN ANNE | 7 | 2017 | 6 | 1 | 33114 | 33114 | 0 | 97 | 34 | 34 | 1126528 | 1124325 | 74.9 | 75 | Multifamily MR (5-9) | Multifamily Housing | 31468 | Parking | 1914 | Restaurant | 1646 | 217643 |  | 3839 | Compliant | No Issue | 742598 | 383930 | 23.2 | 0.7 | Variable frequency drives | 17265.8645 | 7 | 1.3911 | 4969.4109 | 9.7376 | 34785.8766
50329 | 2024 | MEDORA ROOSEVELT | Multifamily MR (5-9) | 3658700410 | 6800 ROOSEVELT WAY NE | SEATTLE | WA |  | 47.6782 | -122.3172 | NORTHEAST | 4 | 2016 | 5 | 1 | 104059 | 73449 | 30610 | 100 | 17.3 | 17.4 | 1284121 | 1278475 | 31.8 | 31.9 | Multifamily MR (5-9) | Multifamily Housing | 70823 | Parking | 32194 | Office | 2918 | 181087 |  | 6662 | Compliant | No Issue | 617868 | 666250 | 37.8 | 0.51 | Insulation and sealing | 36353.2389 | 7 | 3.7858 | 13675.4099 | 26.5006 | 95727.8694
50331 | 2024 | NOVO SEATTLE | Multifamily LR (1-4) | 9221400845 | 6105 ROOSEVELT WAY NE | SEATTLE | WA |  | 47.673 | -122.3177 | NORTHEAST | 4 | 2017 | 4 | 1 | 39272 | 39272 | 0 | 99 | 58.5 | 58.7 | 1973250 | 1966908 | 119.3 | 119.5 | Multifamily LR (1-4) | Multifamily Housing | 31626 | Parking | 10000 | Restaurant | 1991 | 325809 |  | 8616 | Compliant | No Issue | 1111660 | 861590 | 50 | 1.27 | Advanced plug load controls | 7919.5913 | 7 | 2.5809 | 1454.7759 | 18.0662 | 10183.4315
50332 | 2024 | KEELSON BALLARD | Multifamily MR (5-9) | 2767700711 | 1537 NW 56TH ST | SEATTLE | WA | 98107 | 47.6693 | -122.378 | BALLARD | 6 | 2016 | 7 | 1 | 114829 | 84802 | 30027 | 98 | 34.5 | 34.5 | 2813596 | 2813596 | 70.5 | 70.5 | Multifamily MR (5-9) | Multifamily Housing | 81527 | Parking | 30027 |  |  | 467854 |  | 12173 | Compliant | No Issue | 1596319 | 1217280 | 70.8 | 0.83 | High efficiency hot water heater | 5597.6475 | 8 | 5.4672 | 1663.114 | 43.7377 | 13304.9119
50333 | 2024 | MARRIOTT RESIDENCE INN CONVENTION CENTER | NonResidential | 660001195 | 1815 TERRY AVE | SEATTLE | WA | 98101 | 47.6156 | -122.3329 | DOWNTOWN | 7 | 2017 | 15 | 1 | 236367 | 186429 | 49938 | 89 | 55.6 | 57 | 13135722 | 12800680 | 107.3 | 108.8 | Hotel | Hotel | 230360 | Parking | 0 |  |  | 1886724 |  | 66982 | Compliant | No Issue | 6437502 | 6698220 | 380.4 | 2.04 | High efficiency hot water heater | 11204.7784 | 10 | 21.5213 | 3350.6346 | 215.2129 | 33506.3456
50334 | 2024 | SESSION APARTMENTS | Multifamily MR (5-9) | 3325049051 | 2045 E MADISON ST | SEATTLE | WA | 98122 | 47.6176 | -122.3041 | CENTRAL | 3 | 2016 | 6 | 1 | 108169 | 82544 | 25625 | 93 | 29.5 | 29.6 | 3318734 | 3308686 | 67.5 | 67.6 | Multifamily MR (5-9) | Multifamily Housing | 112298 | Parking | 12960 |  |  | 688061 |  | 9711 | Compliant | No Issue | 2347665 | 971070 | 60.6 | 0.73 | Behavioral dashboards and reports | 8441.0855 | 1 | 1.5786 | 2048.4319 | 1.5786 | 2048.4319
50335 | 2024 | HOA MAI GARDENS | Multifamily MR (5-9) | 9822000560 | 221 10TH ST S | SEATTLE | WA |  | 47.6005 | -122.3196 | EAST | 2 | 2015 | 7 | 1 | 146425 | 126667 | 19758 | 98 | 22.1 | 22.6 | 3408448 | 3334011 | 61.9 | 63.3 | Multifamily MR (5-9) | Multifamily Housing | 150730 | Parking | 19604 |  |  | 998959 |  |  | Compliant | No Issue | 3408448 |  | 13.1 | 0.1 | Window films and sealing | 14470.8583 | 6 | 0.79124 | 4099.0924 | 4.7475 | 24594.5545
50336 | 2024 | TWENTY 20 MAD APARTMENTS | Multifamily MR (5-9) | 9497700010 | 2020 E MADISON ST | SEATTLE | WA | 98122 | 47.6179 | -122.305 | SHARED: CENTRAL & EAST | 3 | 2017 | 6 | 1 | 151166 | 115174 | 35992 | 98 | 40.1 | 40.7 | 4347943 | 4282717 | 81.8 | 82.8 | Multifamily MR (5-9) | Multifamily Housing | 106706 | Parking | 35992 |  |  | 715308 |  | 19073 | Compliant | No Issue | 2440632 | 1907310 | 110.7 | 0.96 | HVAC optimization | 11335.1463 | 9 | 11.2064 | 3334.7202 | 100.858 | 30012.4815
50337 | 2024 | A. W. LARSON BUILDING | Multifamily MR (5-9) | 1959703155 | 3206 HARVARD AVE E | SEATTLE | WA |  | 47.6503 | -122.3219 | NORTHEAST | 3 | 2016 | 5 | 1 | 34618 | 34618 | 0 | 95 | 24.6 | 24.6 | 851051 | 851051 | 68.7 | 68.7 | Multifamily MR (5-9) | Multifamily Housing | 34618 |  |  |  |  | 248743 |  | 23 | Compliant | No Issue | 848712 | 2340 | 3.4 | 0.1 | Window films and sealing | 9698.2525 | 8 | 0.19163 | 2844.2795 | 1.533 | 22754.2364
50338 | 2024 | HARLOW HEIGHTS | Multifamily LR (1-4) | 3679400970 | 4351 15TH AVE S | SEATTLE | WA |  | 47.5638 | -122.3139 | GREATER DUWAMISH | 2 | 2016 | 4 | 1 | 43262 | 37682 | 5580 | 96 | 19.4 | 19.9 | 698273 | 680203 | 54.3 | 55.7 | Multifamily LR (1-4) | Multifamily Housing | 35101 |  |  |  |  | 204652 |  |  | Compliant | No Issue | 698273 |  | 2.7 | 0.07 | HVAC upgrade | 34936.3184 | 9 | 0.51333 | 10354.3432 | 4.62 | 93189.0889
50340 | 2024 | 101 BROADWAY APARTMENTS | Multifamily MR (5-9) | 6003002110 | 101 BROADWAY E | SEATTLE | WA | 98102 | 47.6189 | -122.3213 | EAST | 3 | 2017 | 6 | 1 | 35990 | 35990 | 0 | 85 | 38.1 | 38.5 | 1514310 | 1501462 | 84.9 | 85.2 | Multifamily MR (5-9) | Multifamily Housing | 39378 | Parking | 0 |  |  | 295829 |  | 5049 | Compliant | No Issue | 1009369 | 504940 | 30.7 | 0.85 | High efficiency hot water heater | 10802.2621 | 9 | 2.0479 | 2700.6365 | 18.4314 | 24305.7289
50341 | 2024 | VEGA APARTMENTS | Multifamily MR (5-9) | 3389900195 | 4528 44TH AVE SW | SEATTLE | WA |  | 47.562 | -122.3881 | SOUTHWEST | 1 | 2017 | 6 | 1 | 23090 | 23090 | 0 | 97 | 47.8 | 48.8 | 1125971 | 1103006 | 95.2 | 97.6 | Multifamily MR (5-9) | Multifamily Housing | 23090 |  |  |  |  | 179445 |  | 5137 | Compliant | No Issue | 612265 | 513710 | 29.6 | 1.28 | Window films and sealing | 14223.4328 | 9 | 1.6472 | 3496.1032 | 14.8247 | 31464.9285
50342 | 2024 | LAVENDER APARTMENTS | Multifamily LR (1-4) | 8823902575 | 4519 18TH AVE NE | SEATTLE | WA |  | 47.6622 | -122.3084 | NORTHEAST | 4 | 2016 | 4 | 1 | 22156 | 17153 | 5003 | 95 | 34.7 | 35.5 | 608591 | 595315 | 95.4 | 97.6 | Multifamily LR (1-4) | Multifamily Housing | 17153 | Parking | 5003 |  |  | 173221 |  | 176 | Compliant | No Issue | 591030 | 17560 | 3.2 | 0.19 | Advanced plug load controls | 4943.3834 | 6 | 0.19479 | 1304.7531 | 1.1687 | 7828.5188
50343 | 2024 | PARLA APT (CONAM CROWN HILL APARTMENT) | Multifamily LR (1-4) | 1862400411 | 9176 HOLMAN RD NW | SEATTLE | WA |  | 47.6959 | -122.3735 | BALLARD | 6 | 2015 | 4 | 1 | 150314 | 114259 | 36055 | 81 | 64.3 | 64.8 | 3293032 | 3266894 | 138.1 | 139.1 | Multifamily LR (1-4) | Multifamily Housing | 40800 | Retail Store | 10000 | Parking | 1000 | 604413 |  | 12308 | Compliant | No Issue | 2062256 | 1230780 | 73.3 | 0.64 | Advanced plug load controls | 4578.7875 | 7 | 5.3778 | 866.9974 | 37.6446 | 6068.9821
50344 | 2024 | ORI APARTMENTS | Multifamily MR (5-9) | 8816400685 | 5260 UNIVERSITY WAY NE | SEATTLE | WA |  | 47.6683 | -122.3128 | NORTHEAST | 4 | 2017 | 7 | 1 | 36356 | 36356 | 0 | 98 | 45.7 | 46.5 | 1691680 | 1660099 | 83.7 | 86.1 | Multifamily MR (5-9) | Multifamily Housing | 32736 | Restaurant | 3620 |  |  | 226765 |  | 9180 | Compliant | No Issue | 773723 | 917960 | 51.7 | 1.42 | Window films and sealing | 10991.4342 | 5 | 2.4808 | 3075.5253 | 12.4039 | 15377.6267
50345 | 2024 | GENSCO | NonResidential | 2024049054 | 5917 4TH AVE S | SEATTLE | WA |  | 47.5493 | -122.3296 | GREATER DUWAMISH | 2 | 2017 | 1 | 1 | 34030 | 34030 | 0 | 83 | 14.5 | 15.4 | 829363 | 775810 | 32.1 | 33.1 | Non-Refrigerated Warehouse | Non-Refrigerated Warehouse | 53682 |  |  |  |  | 151982 |  | 3108 | Compliant | No Issue | 518562 | 310800 | 18.5 | 0.54 | High efficiency hot water heater | 20001.6482 | 14 | 1.2896 | 5624.9644 | 18.0538 | 78749.5018
50346 | 2024 | CORA QUEEN ANNE APTS | Multifamily MR (5-9) | 1989201100 | 350 1ST AVE W | SEATTLE | WA |  | 47.6219 | -122.3577 | MAGNOLIA / QUEEN ANNE | 7 | 2017 | 6 | 1 | 96529 | 74717 | 21812 | 100 | 29 | 29.2 | 2184666 | 2163898 | 62.6 | 62.9 | Multifamily MR (5-9) | Multifamily Housing | 73973 | Parking | 21812 | Other - Restaurant/Bar | 744 | 403412 |  | 8082 | Compliant | No Issue | 1376442 | 808220 | 48.2 | 0.65 | HVAC upgrade | 46190.085 | 10 | 9.1573 | 13495.2722 | 91.5726 | 134952.7219
50347 | 2024 | PARSONAGE APARTMENTS | Multifamily MR (5-9) | 1142001495 | 4138 BROOKLYN AVE NE | SEATTLE | WA | 98105 | 47.658 | -122.3141 | NORTHEAST | 4 | 2017 | 7 | 1 | 54502 | 54502 | 0 | 99 | 32.6 | 33.7 | 1839309 | 1777304 | 72.6 | 75.6 | Multifamily MR (5-9) | Multifamily Housing | 54502 |  |  |  |  | 366590 |  | 5885 | Compliant | No Issue | 1250806 | 588500 | 36.1 | 0.66 | High efficiency hot water heater | 12855.284 | 12 | 2.7527 | 3804.1607 | 33.0325 | 45649.9287
50349 | 2024 | PLYMOUTH ON FIRST HILL | Multifamily MR (5-9) | 8590400472 | 710 CHERRY ST | SEATTLE | WA |  | 47.6057 | -122.3273 | EAST | 3 | 2018 | 5 | 1 | 43459 | 43459 | 0 | 66 | 59.1 | 60.1 | 2613422 | 2568560 | 125.9 | 128 | Multifamily MR (5-9) | Multifamily Housing | 43459 |  |  |  |  | 472052 |  | 10028 | Compliant | No Issue | 1610642 | 1002780 | 59.4 | 1.37 | Window films and sealing | 19487.5568 | 5 | 2.4872 | 5253.671 | 12.4362 | 26268.3552
50350 | 2024 | 450 ALASKAN | NonResidential | 5247800201 | 76 S KING ST | SEATTLE | WA | 98104 | 47.5987 | -122.3352 | DOWNTOWN | 2 | 2017 | 9 | 1 | 224714 | 181290 | 43424 | 92 | 38 | 38.5 | 7105599 | 7027098 | 84.1 | 85.3 | Office | Office | 184714 | Parking | 41143 |  |  | 1389933 |  | 23632 | Compliant | No Issue | 4742451 | 2363150 | 143.7 | 0.79 | On-site solar | 60674.2035 | 19 | 20.5331 | 6882.4323 | 390.1287 | 130766.2133
50351 | 2024 | STREAM 403 | Multifamily MR (5-9) | 6848200476 | 403 BELMONT AVE E | SEATTLE | WA |  | 47.6226 | -122.324 | EAST | 3 | 2017 | 7 | 1 | 38408 | 32667 | 5741 | 100 | 21.7 | 22.6 | 738899 | 709756 | 60.8 | 63.3 | Multifamily MR (5-9) | Multifamily Housing | 32667 | Parking | 5741 |  |  | 216559 |  |  | Compliant | No Issue | 738899 |  | 2.8 | 0.09 | Window films and sealing | 22911.9475 | 6 | 0.11957 | 6213.9973 | 0.71742 | 37283.9838
50356 | 2024 | AMLI Arc Apartments (MULTIFAMILY PORTION) | Multifamily HR (10+) | 8647700000 | 1800 BOREN AVE | SEATTLE | WA | 98101 | 47.6165 | -122.3313 | DOWNTOWN | 7 | 2017 | 37 | 1 | 424994 | 424994 | 0 | 90 | 37.6 | 38.9 | 16783700 | 16227136 | 79.3 | 81 | Multifamily HR (10+) | Multifamily Housing | 431999 | Parking | 91570 |  |  | 2912496 |  | 68463 | Compliant | No Issue | 9937436 | 6846260 | 401.7 | 0.95 | Variable frequency drives | 11963.2521 | 11 | 27.6727 | 3147.8332 | 304.4002 | 34626.1656
50362 | 2024 | ARBOR BLOCKS EAST - FACEBOOK | NonResidential | 1991201295 | 300 8TH AVE N | SEATTLE | WA | 98109 | 47.6213 | -122.3407 | LAKE UNION | 7 | 2018 | 6 | 1 | 365449 | 201294 | 164155 | 67 | 69.9 | 69.9 | 14074550 | 14074550 | 153.7 | 153.7 | Office | Office | 201294 | Parking | 164155 |  |  | 2707247 |  | 48374 | Compliant | No Issue | 9237127 | 4837420 | 292.3 | 1.45 | LED retrofit | 14863.3834 | 10 | 56.1008 | 4491.8602 | 561.0082 | 44918.6017
50363 | 2024 | ARBOR BLOCKS WEST - FACEBOOK | NonResidential | 1991201150 | 333 8TH AVE N | SEATTLE | WA | 98109 | 47.6215 | -122.3414 | LAKE UNION | 7 | 2018 | 6 | 1 | 364133 | 199787 | 164346 | 69 | 74.4 | 75 | 14972444 | 14857008 | 154.3 | 154.9 | Office | Office | 199757 | Parking | 164346 |  |  | 2550618 |  | 62697 | Compliant | No Issue | 8702709 | 6269730 | 366.4 | 1.83 | HVAC optimization | 23887.696 | 10 | 33.8869 | 6378.367 | 338.8694 | 63783.6699
50366 | 2024 | UNION STATION - SOUND TRANSIT | NonResidential | 8809700000 | 401 S JACKSON ST | SEATTLE | WA | 98104 | 47.5986 | -122.3285 | DOWNTOWN | 2 | 1910 | 4 | 1 | 55000 | 55000 | 0 | 52 | 62 | 62 | 7296977 | 7296977 | 171.7 | 171.7 | Office | Office | 106452 | Social/Meeting Hall | 11231 |  |  | 2100931 |  | 1286 | Compliant | No Issue | 7168377 | 128600 | 34.3 | 0.62 | Behavioral dashboards and reports | 7300.2253 | 1 | 0.79351 | 1374.5307 | 0.79351 | 1374.5307
50370 | 2024 | GREENWOOD APARTMENT | Multifamily MR (5-9) | 3626039057 | 9039 GREENWOOD AVE N | SEATTLE | WA | 98103 | 47.6953 | -122.3558 | NORTHWEST | 6 | 2018 | 6 | 1 | 111949 | 88314 | 23635 | 98 | 30.7 | 31 | 2551762 | 2528841 | 63.4 | 63.8 | Multifamily MR (5-9) | Multifamily Housing | 82298 |  |  |  |  | 430750 |  | 10820 | Compliant | No Issue | 1469719 | 1082040 | 63.1 | 0.71 | Window films and sealing | 6949.4326 | 7 | 3.9344 | 2016.6672 | 27.5407 | 14116.6707
50371 | 2024 | SENTRAL SLU | Multifamily MR (5-9) | 2467400300 | 1212 HARRISON ST | SEATTLE | WA | 98109 | 47.6221 | -122.3328 | LAKE UNION | 7 | 2017 | 7 | 1 | 200823 | 122543 | 78280 | 98 | 27.4 | 28.1 | 3774177 | 3674337 | 62 | 63.9 | Multifamily MR (5-9) | Multifamily Housing | 134093 | Parking | 0 |  |  | 771864 |  | 11406 | Compliant | No Issue | 2633600 | 1140580 | 70.7 | 0.58 | On-site solar | 50178.3295 | 18 | 9.7587 | 5464.5493 | 175.6572 | 98361.8876
50375 | 2024 | 2nd and John | Multifamily MR (5-9) | 1989200880 | 200 2ND AVE W | SEATTLE | WA | 98119 | 47.62 | -122.3591 | MAGNOLIA / QUEEN ANNE | 7 | 2018 | 7 | 1 | 80199 | 59811 | 20388 | 100 | 31.2 | 31.2 | 1868604 | 1865768 | 68.1 | 68.1 | Multifamily MR (5-9) | Multifamily Housing | 59811 | Parking | 20152 |  |  | 353812 |  | 6614 | Compliant | No Issue | 1207205 | 661400 | 39.8 | 0.66 | Variable frequency drives | 10899.683 | 8 | 2.6198 | 2681.8618 | 20.9581 | 21454.894
50377 | 2024 | O2 Apartments | Multifamily HR (10+) | 0656000215 | 2401 3RD AVE | SEATTLE | WA | 98121 | 47.6154 | -122.3465 | DOWNTOWN | 7 | 2018 | 12 | 1 | 167344 | 141619 | 25725 | 94 | 34.6 | 35.7 | 5060476 | 4894160 | 71.2 | 73 | Multifamily HR (10+) | Multifamily Housing | 141619 | Parking | 25725 |  |  | 841822 |  | 21882 | Compliant | No Issue | 2872295 | 2188180 | 127.2 | 0.9 | HVAC upgrade | 29181.6506 | 10 | 20.4629 | 8630.6695 | 204.6289 | 86306.6951
50379 | 2024 | ATHLON MIXED USE | Multifamily LR (1-4) | 1133000215 | 12544 15TH AVE NE | SEATTLE | WA | 98125 | 47.7207 | -122.3123 | NORTH | 5 | 2016 | 4 | 1 | 48121 | 38797 | 9324 | 99 | 20.2 | 20.8 | 805411 | 782887 | 56.5 | 58.1 | Multifamily LR (1-4) | Multifamily Housing | 35602 | Parking | 8946 | Office | 3195 | 236052 |  |  | Compliant | No Issue | 805411 |  | 3.1 | 0.08 | Occupancy sensors | 4874.2125 | 7 | 0.13408 | 1305.1684 | 0.93854 | 9136.179
50381 | 2024 | Legacy Capitol Hill | NonResidential | 6003500420 | 1525 11TH AVE | SEATTLE | WA | 98122 | 47.6148 | -122.3185 | EAST | 3 | 2018 | 5 | 1 | 105204 | 85112 | 20092 | 90 | 31.4 | 31.4 | 2674104 | 2674104 | 88 | 88 | Office | Office | 71564 | Parking | 20092 | Retail Store | 13548 | 783735 |  |  | Compliant | No Issue | 2674103 |  | 10.3 | 0.12 | Advanced plug load controls | 9979.3475 | 8 | 0.58507 | 2612.3111 | 4.6805 | 20898.4887
50382 | 2024 | BROADCAST APARTMENTS | Multifamily MR (5-9) | 1728800080 | 1420 E MADISON ST | SEATTLE | WA | 98122 | 47.6144 | -122.3133 | EAST | 3 | 2017 | 6 | 1 | 80674 | 51734 | 28940 | 86 | 51.6 | 53.6 | 2770629 | 2669777 | 105.5 | 110.8 | Multifamily MR (5-9) | Multifamily Housing | 51734 | Parking | 28940 |  |  | 472565 |  | 11582 | Compliant | No Issue | 1612393 | 1158240 | 67.7 | 1.31 | HVAC upgrade | 32506.7546 | 13 | 11.6146 | 8293.046 | 150.9895 | 107809.5979
50386 | 2024 | LINDEN FLAT APARTMENTS | Multifamily MR (5-9) | 1926049445 | 13280 LINDEN AVE N | SEATTLE | WA | 98133 | 47.7266 | -122.3474 | NORTHWEST | 5 | 2018 | 7 | 1 | 202172 | 167777 | 34395 | 99 | 34.2 | 34.8 | 5739858 | 5645500 | 67.6 | 69.1 | Multifamily MR (5-9) | Multifamily Housing | 165124 | Parking | 0 |  |  | 901886 |  | 26626 | Compliant | No Issue | 3077236 | 2662620 | 153.2 | 0.91 | On-site solar | 63493.8108 | 17 | 13.7841 | 6604.6202 | 234.3296 | 112278.5426
50403 | 2024 | EAST UNION APARTMENTS | Multifamily MR (5-9) | 7228500570 | 2220 E UNION ST | SEATTLE | WA | 98122 | 47.6133 | -122.3032 | CENTRAL | 3 | 2018 | 6 | 1 | 184974 | 132078 | 52896 | 29 | 50.3 | 50.5 | 6997662 | 6974966 | 124.9 | 125.1 | Multifamily MR (5-9) | Multifamily Housing | 138608 |  |  |  |  | 1672972 |  | 12895 | Compliant | No Issue | 5708180 | 1289480 | 90.4 | 0.68 | LED retrofit | 26873.3835 | 10 | 18.0372 | 6779.0701 | 180.3724 | 67790.7015
50404 | 2024 | MIO APTS | Multifamily LR (1-4) | 1797500090 | 1319 NE 65TH ST | SEATTLE | WA | 98115 | 47.6757 | -122.3135 | NORTHEAST | 4 | 2018 | 4 | 1 | 30820 | 27889 | 2931 | 87 | 36.7 | 37.7 | 1161362 | 1130434 | 72.3 | 73.3 | Multifamily LR (1-4) | Multifamily Housing | 30820 | Parking | 0 |  |  | 174221 |  | 5669 | Compliant | No Issue | 594442 | 566920 | 32.4 | 1.16 | Occupancy sensors | 4619.5441 | 8 | 1.4229 | 983.7891 | 11.3835 | 7870.3126
50454 | 2024 | EMBASSY SUITES- DOWNTOWN SEATTLE | NonResidential | 7666204878 | 255 S KING ST | SEATTLE | WA | 98104 | 47.5981 | -122.331 | DOWNTOWN | 2 | 2018 | 23 | 1 | 680770 | 510999 | 169771 | 81 | 65.5 | 67 | 34246028 | 33486638 | 152.2 | 155.6 | Mixed Use Property | Hotel | 291079 | Office | 209473 | Parking | 169771 | 7291224 |  | 93684 | Compliant | No Issue | 24877656 | 9368370 | 593 | 1.16 | High efficiency hot water heater | 20505.0694 | 8 | 37.397 | 6099.3663 | 299.1757 | 48794.9308
50455 | 2024 | Sitka Apartments | Multifamily MR (5-9) | 6849200005 | 1255 HARRISON ST | SEATTLE | WA | 98109 | 47.6215 | -122.3312 | LAKE UNION | 7 | 2018 | 7 | 1 | 518888 | 375032 | 143856 | 100 | 24.6 | 24.6 | 9216034 | 9216034 | 58.1 | 58.1 | Multifamily MR (5-9) | Multifamily Housing | 371673 | Parking | 143856 | Other | 3359 | 2030057 |  | 22895 | Compliant | No Issue | 6926554 | 2289480 | 148.2 | 0.4 | Variable frequency drives | 16313.289 | 9 | 9.7593 | 4646.3543 | 87.8334 | 41817.1885
50456 | 2024 | Batik Apartments | Multifamily MR (5-9) | 9822000030 | 123 BROADWAY | SEATTLE | WA | 98122 | 47.6025 | -122.321 | EAST | 3 | 2018 | 7 | 1 | 226256 | 187248 | 39008 | 99 | 22.8 | 23.6 | 4416566 | 4269750 | 62.9 | 65.1 | Multifamily MR (5-9) | Multifamily Housing | 184836 | Parking | 39008 | Other | 2412 | 1266024 |  | 969 | Compliant | No Issue | 4319674 | 96890 | 21.7 | 0.12 | Insulation and sealing | 22574.7405 | 11 | 2.9445 | 8338.2395 | 32.3892 | 91720.6347
50457 | 2024 | Cypress Apartments | Multifamily MR (5-9) | 9822000090 | 120 BROADWAY | SEATTLE | WA | 98122 | 47.6024 | -122.3204 | EAST | 3 | 2019 | 7 | 1 | 274068 | 226427 | 47641 | 100 | 20.7 | 21.2 | 4793152 | 4687568 | 57.8 | 59.1 | Multifamily MR (5-9) | Multifamily Housing | 218384 | Parking | 47641 | Other | 8043 | 1397839 |  | 237 | Compliant | No Issue | 4769427 | 23730 | 19.6 | 0.09 | On-site solar | 68088.4534 | 17 | 2.4086 | 7933.4189 | 40.9458 | 134868.121
50460 | 2024 | THE DANFORTH | Multifamily HR (10+) | 6390080000 | 1425 SPRING ST | SEATTLE | WA | 98104 | 47.6114 | -122.3213 | EAST | 3 | 2018 | 16 | 1 | 592484 | 448484 | 144000 | 100 | 17.5 | 17.9 | 8027544 | 7839822 | 40.8 | 41.6 | Multifamily HR (10+) | Multifamily Housing | 403200 | Parking | 144000 | Supermarket/Grocery Store | 45284 | 1712724 |  | 21837 | Compliant | No Issue | 5843814 | 2183730 | 138.4 | 0.31 | On-site solar | 56566.2665 | 18 | 13.6268 | 4150.9613 | 245.2818 | 74717.3036
50464 | 2024 | MT BAKER VILLAGE | Multifamily LR (1-4) | 5699300000 | 2914 S MCCLELLAN ST | SEATTLE | WA | 98144 | 47.5785 | -122.2944 | SOUTHEAST | 2 | 2018 | 4 | 1 | 32110 | 32110 | 0 | 89 | 24.2 | 24.8 | 795267 | 778263 | 67.9 | 69.3 | Multifamily LR (1-4) | Multifamily Housing | 32110 |  |  |  |  | 233079 |  |  | Compliant | No Issue | 795267 |  | 3.1 | 0.09 | High efficiency hot water heater | 17520.0931 | 13 | 0.18115 | 4550.8753 | 2.3549 | 59161.3787
50466 | 2024 | PHINNEY FLATS | Multifamily LR (1-4) | 9468200032 | 6726 GREENWOOD AVE N | SEATTLE | WA | 98103 | 47.6785 | -122.3551 | NORTHWEST | 6 | 2019 | 4 | 1 | 26023 | 26023 | 0 | 74 | 55.4 | 55.5 | 1245584 | 1243491 | 126.6 | 126.7 | Multifamily LR (1-4) | Multifamily Housing | 22429 |  |  |  |  | 256990 |  | 3687 | Compliant | No Issue | 876849 | 368740 | 22.9 | 0.88 | HVAC optimization | 9158.5293 | 11 | 1.9413 | 2248.2455 | 21.3547 | 24730.7006
50467 | 2024 | HOMEGOODS | NonResidential | 2771600910 | 1625 W WHEELER ST | SEATTLE | WA | 98119 | 47.64 | -122.3775 | MAGNOLIA / QUEEN ANNE | 7 | 2019 | 1 | 1 | 24242 | 24242 | 0 | 100 | 8.9 | 8.9 | 187157 | 187157 | 24.9 | 24.9 | Retail Store | Retail Store | 21004 |  |  |  |  | 54853 |  |  | Compliant | No Issue | 187157 |  | 0.7 | 0.03 | Occupancy sensors | 4705.8494 | 8 | 0.03843 | 1134.274 | 0.30744 | 9074.1919
50468 | 2024 | RAINIER VALLEY LEADERSHIP ACADEMY | NonResidential | 8113100950 | 6020 RAINIER AVE S | SEATTLE | WA | 98118 | 47.5477 | -122.2764 | SOUTHEAST | 2 | 2018 | 4 | 1 | 41720 | 41720 | 0 | 78 | 27 | 27.9 | 1162190 | 1125534 | 75.5 | 78 | K-12 School | K-12 School | 41720 |  |  |  |  | 340618 |  |  | Compliant | No Issue | 1162190 |  | 4.5 | 0.11 | Occupancy sensors | 6470.0978 | 9 | 0.16418 | 1497.7202 | 1.4776 | 13479.4821
50469 | 2024 | 1210 REPUBLICAN EFFICIENCIES | Multifamily MR (5-9) | 2467400236 | 1210 REPUBLICAN ST | SEATTLE | WA | 98109 | 47.6233 | -122.3324 | LAKE UNION | 7 | 2017 | 7 | 1 | 25000 | 25000 | 0 | 100 | 26.9 | 27.9 | 615080 | 591961 | 75.2 | 78.2 | Multifamily MR (5-9) | Multifamily Housing | 22035 |  |  |  |  | 180270 |  |  | Compliant | No Issue | 615080 |  | 2.4 | 0.09 | High efficiency hot water heater | 14437.3865 | 12 | 0.14336 | 3961.9202 | 1.7204 | 47543.0422
50470 | 2024 | REDWOOD | Multifamily LR (1-4) | 9497700060 | 111 21ST AVE E | SEATTLE | WA | 98112 | 47.6189 | -122.3051 | SHARED: CENTRAL & EAST | 3 | 2018 | 4 | 1 | 31600 | 31600 | 0 | 99 | 36.3 | 37.7 | 1191891 | 1146624 | 75.5 | 79.2 | Multifamily LR (1-4) | Multifamily Housing | 31600 |  |  |  |  | 209779 |  | 4761 | Compliant | No Issue | 715767 | 476120 | 28 | 0.89 | LED retrofit | 31488.8113 | 12 | 4.3065 | 8382.0274 | 51.6783 | 100584.3292
50471 | 2024 | GROVE BALLARD | Multifamily LR (1-4) | 2767600975 | 6301 15TH AVE NW | SEATTLE | WA | 98107 | 47.6748 | -122.3766 | BALLARD | 6 | 2019 | 4 | 1 | 33045 | 33045 | 0 | 100 | 30.5 | 31.2 | 1029939 | 1007888 | 60.7 | 62.4 | Multifamily LR (1-4) | Multifamily Housing | 33045 |  |  |  |  | 164444 |  | 4689 | Compliant | No Issue | 561083 | 468860 | 27.1 | 0.82 | Insulation and sealing | 7547.6692 | 7 | 2.9628 | 2557.4597 | 20.7395 | 17902.2176
50472 | 2024 | METRO LINE FLATS | Multifamily MR (5-9) | 2197600030 | 915 E SPRUCE ST | SEATTLE | WA | 98122 | 47.6034 | -122.32 | EAST | 3 | 2019 | 7 | 1 | 52724 | 52724 | 0 | 98 | 31 | 31.2 | 1631276 | 1619725 | 70.5 | 70.7 | Multifamily MR (5-9) | Multifamily Housing | 52272 | Parking | 0 |  |  | 332434 |  | 4970 | Compliant | No Issue | 1134266 | 497010 | 30.7 | 0.58 | High efficiency hot water heater | 18636.2794 | 9 | 1.8642 | 5492.1916 | 16.7775 | 49429.7241
50473 | 2024 | BURKE AND UNION APARTMENT | Multifamily MR (5-9) | 2436201040 | 4516 UNION BAY PL NE | SEATTLE | WA | 98105 | 47.6619 | -122.2931 | NORTHEAST | 4 | 2018 | 5 | 1 | 84996 | 52548 | 32448 | 100 | 31.2 | 32.1 | 1686506 | 1639445 | 66.8 | 69.1 | Multifamily MR (5-9) | Multifamily Housing | 50197 | Parking | 32448 | Bank Branch | 2351 | 311464 |  | 6238 | Compliant | No Issue | 1062715 | 623790 | 37.2 | 0.71 | Occupancy sensors | 7824.6106 | 7 | 1.5378 | 2012.8404 | 10.7649 | 14089.883
50475 | 2024 | SHEA APTS BUILDING 2 | Multifamily MR (5-9) | 4232400240 | 1830 E MERCER ST | SEATTLE | WA | 98112 | 47.6246 | -122.3077 | SHARED: CENTRAL & EAST | 3 | 2019 | 5 | 1 | 31361 | 27548 | 3813 | 49 | 68.2 | 68.3 | 1894434 | 1890777 | 121.2 | 121.6 | Multifamily MR (5-9) | Multifamily Housing | 25443 | Parking | 3813 | Restaurant | 2300 | 231842 |  | 11034 | Compliant | No Issue | 791046 | 1103390 | 61.6 | 2.24 | Insulation and sealing | 33835.5037 | 6 | 7.3084 | 10202.262 | 43.8503 | 61213.5718
50476 | 2024 | THE PERRY- FIRST HILL TOWER | Multifamily HR (10+) | 1978200610 | 1001 MINOR AVE | SEATTLE | WA | 98104 | 47.6098 | -122.3244 | EAST | 3 | 2018 | 17 | 1 | 235046 | 175870 | 59176 | 92 | 44 | 45.5 | 6623106 | 6406736 | 98.7 | 100.2 | Multifamily HR (10+) | Multifamily Housing | 145662 | Parking | 57784 |  |  | 1280425 |  | 22543 | Compliant | No Issue | 4368810 | 2254300 | 136.5 | 0.78 | LED retrofit | 21487.9131 | 11 | 21.4652 | 7271.6839 | 236.1169 | 79988.5225
50477 | 2024 | HANA APTS | Multifamily MR (5-9) | 5247801526 | 101 6TH AVE S | SEATTLE | WA | 98104 | 47.6015 | -122.3266 | DOWNTOWN | 2 | 2018 | 7 | 1 | 154250 | 133638 | 20612 | 93 | 39.5 | 40.5 | 4930855 | 4800883 | 87 | 89.8 | Multifamily MR (5-9) | Multifamily Housing | 109075 | Parking | 16409 | Pre-school/Daycare | 12528 | 962054 |  | 16483 | Compliant | No Issue | 3282528 | 1648330 | 100.1 | 0.75 | HVAC optimization | 13928.5514 | 10 | 9.5426 | 3371.1285 | 95.4257 | 33711.2846
50478 | 2024 | ELAN UPTOWN FLATS - WEST | Multifamily MR (5-9) | 1989201080 | 300 1ST AVE W | SEATTLE | WA | 98119 | 47.6213 | -122.3577 | MAGNOLIA / QUEEN ANNE | 7 | 2018 | 7 | 1 | 185048 | 129710 | 55338 | 100 | 21.1 | 21.2 | 4556242 | 4538586 | 41 | 41.1 | Multifamily MR (5-9) | Multifamily Housing | 215000 | Parking | 0 |  |  | 678166 |  | 22423 | Compliant | No Issue | 2313904 | 2242340 | 128 | 0.99 | Insulation and sealing | 26228.2345 | 10 | 15.2038 | 8699.0364 | 152.0376 | 86990.3638
50480 | 2024 | AJ APARTMENTS | Multifamily MR (5-9) | 0952006385 | 4505 42ND AVE SW | SEATTLE | WA | 98116 | 47.5627 | -122.3858 | SOUTHWEST | 1 | 2018 | 7 | 1 | 49031 | 43828 | 5203 | 98 | 28.4 | 29.3 | 1282389 | 1246512 | 67.4 | 69.7 | Multifamily MR (5-9) | Multifamily Housing | 43828 | Parking | 5203 |  |  | 285767 |  | 3074 | Compliant | No Issue | 975038 | 307350 | 20.1 | 0.46 | Window films and sealing | 10418.1006 | 8 | 1.2288 | 2662.7331 | 9.8307 | 21301.8649
50482 | 2024 | LILLEHAMMER | Multifamily MR (5-9) | 0461003000 | 7016 15TH AVE NW | SEATTLE | WA | 98117 | 47.68 | -122.3764 | BALLARD | 6 | 2018 | 5 | 1 | 81631 | 66570 | 15061 | 99 | 32.3 | 32.3 | 2156309 | 2152822 | 67.2 | 67.2 | Multifamily MR (5-9) | Multifamily Housing | 64003 | Office | 2657 |  |  | 376459 |  | 8718 | Compliant | No Issue | 1284477 | 871830 | 51.2 | 0.77 | Window films and sealing | 23260.1878 | 9 | 2.5084 | 5655.4824 | 22.5757 | 50899.3417
50484 | 2024 | TONY LEE APTS (LIHI FIRE STATION 39 PROJECT) | Multifamily MR (5-9) | 8601700000 | 2820 NE 127TH ST | SEATTLE | WA | 98125 | 47.7213 | -122.2969 | NORTH | 5 | 2018 | 6 | 1 | 63985 | 63985 | 0 | 100 | 21.8 | 22.4 | 1436044 | 1392646 | 60.9 | 62.8 | Multifamily MR (5-9) | Multifamily Housing | 54566 | Pre-school/Daycare | 9419 |  |  | 420880 |  |  | Compliant | No Issue | 1436044 |  | 5.5 | 0.09 | On-site solar | 87739.813 | 19 | 0.68763 | 6744.809 | 13.065 | 128151.3706
50486 | 2024 | VISTA | Multifamily LR (1-4) | 9138100481 | 7011 ROOSEVELT WAY NE | SEATTLE | WA | 98115 | 47.6799 | -122.3179 | NORTHEAST | 4 | 2019 | 4 | 1 | 31016 | 31016 | 0 | 96 | 37.9 | 38.8 | 1203645 | 1174507 | 73.5 | 76.1 | Multifamily LR (1-4) | Multifamily Housing | 31016 |  |  |  |  | 183765 |  | 5766 | Compliant | No Issue | 627005 | 576640 | 33 | 1.06 | On-site solar | 94961.2387 | 17 | 4.9835 | 7796.1391 | 84.7191 | 132534.3639
50488 | 2024 | COMPASS BROADVIEW APTS | Multifamily LR (1-4) | 2426039134 | 147 N 132ND ST | SEATTLE | WA | 98133 | 47.7248 | -122.3567 | NORTHWEST | 5 | 2019 | 3 | 1 | 58592 | 58592 | 0 | 83 | 49.2 | 50.5 | 2209383 | 2151205 | 98.7 | 102 | Multifamily LR (1-4) | Multifamily Housing | 43719 | Parking | 14573 |  |  | 358363 |  | 9866 | Compliant | No Issue | 1222735 | 986650 | 57.1 | 0.97 | Window films and sealing | 8557.2505 | 5 | 3.4239 | 2352.6077 | 17.1195 | 11763.0387
50489 | 2024 | BROOKLYN 65 (SEDU APTS) | Multifamily MR (5-9) | 0525049044 | 1222 NE 65TH ST | SEATTLE | WA | 98115 | 47.676 | -122.3146 | NORTHEAST | 4 | 2019 | 6 | 1 | 26255 | 26255 | 0 | 98 | 39 | 40.1 | 1051720 | 1023022 | 87.5 | 90.4 | Multifamily MR (5-9) | Multifamily Housing | 22853 | Restaurant | 3402 |  |  | 212357 |  | 3272 | Compliant | No Issue | 724563 | 327160 | 20.2 | 0.77 | Occupancy sensors | 3688.0311 | 9 | 0.89977 | 832.6362 | 8.0979 | 7493.7259
50490 | 2024 | DESC - CLEMENT HOUSE | Multifamily MR (5-9) | 0263000015 | 937 N 96TH ST | SEATTLE | WA | 98103 | 47.6985 | -122.3459 | NORTHWEST | 5 | 2019 | 6 | 1 | 58140 | 56404 | 1736 | 83 | 50.2 | 51.2 | 2872246 | 2819552 | 106.1 | 108.3 | Multifamily MR (5-9) | Multifamily Housing | 56140 |  |  |  |  | 513214 |  | 11212 | Compliant | No Issue | 1751088 | 1121160 | 66.3 | 1.17 | LED retrofit | 48757.7926 | 13 | 10.8986 | 13026.6777 | 141.6818 | 169346.8098
50491 | 2024 | U20 APARTMENTS | Multifamily LR (1-4) | 0925049120 | 4536 20TH AVE NE | SEATTLE | WA | 98105 | 47.6624 | -122.3062 | NORTHEAST | 4 | 2019 | 4 | 1 | 20178 | 20178 | 0 | 89 | 29.5 | 30.3 | 611747 | 594766 | 82.5 | 84.9 | Multifamily LR (1-4) | Residence Hall/Dormitory | 20178 |  |  |  |  | 179293 |  |  | Compliant | No Issue | 611747 |  | 2.3 | 0.12 | LED retrofit | 19321.7581 | 10 | 0.4701 | 6031.2401 | 4.701 | 60312.4014
50492 | 2024 | LUNA APTS | Multifamily LR (1-4) | 9528102180 | 6921 ROOSEVELT WAY NE | SEATTLE | WA | 98115 | 47.6792 | -122.3176 | NORTHEAST | 4 | 2018 | 3 | 1 | 31165 | 31165 | 0 | 99 | 34.4 | 35.2 | 1096930 | 1071364 | 75.1 | 77.2 | Multifamily LR (1-4) | Multifamily Housing | 31165 |  |  |  |  | 210248 |  | 3796 | Compliant | No Issue | 717367 | 379560 | 22.9 | 0.74 | LED retrofit | 48453.2225 | 14 | 3.8402 | 12820.8938 | 53.7623 | 179492.5131
50493 | 2024 | VALLEY APTS | Multifamily LR (1-4) | 1189000544 | 1141 M L KING JR WAY | SEATTLE | WA | 98122 | 47.6127 | -122.2966 | CENTRAL | 3 | 2019 | 4 | 1 | 60363 | 47971 | 12392 | 66 | 39 | 39.2 | 1796272 | 1786500 | 86.9 | 87.3 | Multifamily LR (1-4) | Multifamily Housing | 36176 | Office | 9625 | Parking | 7663 | 353942 |  | 5886 | Compliant | No Issue | 1207649 | 588620 | 35.9 | 0.75 | Advanced plug load controls | 5520.9087 | 8 | 1.993 | 1281.2672 | 15.9442 | 10250.1372
50494 | 2024 | RISE ON 67TH APARTMENTS | Multifamily MR (5-9) | 9528102865 | 829 NE 67TH ST | SEATTLE | WA | 98115 | 47.6771 | -122.3188 | NORTHEAST | 4 | 2019 | 7 | 1 | 54721 | 54721 | 0 | 99 | 49 | 51.6 | 2825070 | 2679679 | 109.9 | 117.1 | Multifamily MR (5-9) | Multifamily Housing | 54721 |  |  |  |  | 575978 |  | 8598 | Compliant | No Issue | 1965236 | 859830 | 53.2 | 0.97 | Behavioral dashboards and reports | 5973.4668 | 1 | 2.0266 | 1504.2582 | 2.0266 | 1504.2582
50495 | 2024 | SONATA AT COLUMBIA STATION | Multifamily LR (1-4) | 6056110020 | 3000 S ALASKA ST | SEATTLE | WA | 98108 | 47.561 | -122.2929 | SOUTHEAST | 2 | 2019 | 4 | 1 | 90759 | 71273 | 19486 | 99 | 20.8 | 21.6 | 1955873 | 1887682 | 48.2 | 50.2 | Multifamily LR (1-4) | Multifamily Housing | 90759 | Parking | 19486 |  |  | 418531 |  | 5278 | Compliant | No Issue | 1428029 | 527840 | 33.5 | 0.47 | Behavioral dashboards and reports | 8828.9755 | 1 | 0.9099 | 2130.536 | 0.9099 | 2130.536
50496 | 2024 | LANE APARTMENTS - EAST | Multifamily LR (1-4) | 2926049224 | 10715 8TH AVE NE | SEATTLE | WA | 98125 | 47.7071 | -122.3217 | NORTH | 5 | 2019 | 4 | 1 | 63269 | 63269 | 0 | 82 | 27.7 | 28.7 | 1814344 | 1749565 | 77.4 | 80.3 | Multifamily LR (1-4) | Multifamily Housing | 63269 |  |  |  |  | 531754 |  |  | Compliant | No Issue | 1814344 |  | 7 | 0.11 | Occupancy sensors | 2774.2505 | 9 | 0.30067 | 733.8485 | 2.7061 | 6604.6368
50499 | 2024 | TRACK 66 APARTMENTS | Multifamily MR (5-9) | 9528102885 | 836 NE 66TH ST | SEATTLE | WA | 98115 | 47.6767 | -122.3185 | NORTHEAST | 4 | 2019 | 7 | 1 | 35371 | 35371 | 0 | 100 | 28.3 | 29.1 | 1030006 | 1000064 | 57.4 | 59.5 | Multifamily MR (5-9) | Multifamily Housing | 35371 |  |  |  |  | 171530 |  | 4448 | Compliant | No Issue | 585260 | 444750 | 25.9 | 0.73 | LED retrofit | 23110.8177 | 14 | 5.1962 | 6086.4366 | 72.7474 | 85210.113
50502 | 2024 | 2400 BOSTON | Multifamily LR (1-4) | 8712100035 | 2400 E BOSTON ST | SEATTLE | WA | 98112 | 47.6389 | -122.3016 | EAST | 3 | 2019 | 3 | 1 | 34132 | 23359 | 10773 | 99 | 17.9 | 18.4 | 628910 | 609337 | 50 | 51.6 | Multifamily LR (1-4) | Multifamily Housing | 34132 | Parking | 10773 |  |  | 184323 |  |  | Not Compliant | Account Requires Verification | 628910 |  | 2.4 | 0.1 | Variable frequency drives | 24656.0314 | 8 | 0.18849 | 6417.8656 | 1.508 | 51342.9249
50506 | 2024 | DXU APARTMENTS | Multifamily MR (5-9) | 1142000880 | 4230 11TH AVE NE | SEATTLE | WA | 98105 | 47.6593 | -122.3164 | NORTHEAST | 4 | 2019 | 7 | 1 | 41064 | 41064 | 0 | 100 | 24.2 | 25.2 | 1033849 | 992508 | 67.7 | 70.5 | Multifamily MR (5-9) | Multifamily Housing | 41064 |  |  |  |  | 303004 |  |  | Not Compliant | Account Requires Verification | 1033849 |  | 4 | 0.1 | LED retrofit | 31752.9737 | 14 | 0.89865 | 9440.5626 | 12.5811 | 132167.8768
50508 | 2024 | MICHAELS RETAIL STORE | NonResidential | 2771600908 | 1700 W ARMORY WAY | SEATTLE | WA | 98119 | 47.6402 | -122.379 | MAGNOLIA / QUEEN ANNE | 7 | 2018 | 1 | 1 | 24930 | 24930 | 0 | 96 | 22.6 | 23.8 | 587392 | 556740 | 63.2 | 66.7 | Retail Store | Retail Store | 24660 |  |  |  |  | 172155 |  |  | Compliant | No Issue | 587392 |  | 2.3 | 0.09 | Behavioral dashboards and reports | 9338.7048 | 1 | 0.091409 | 2242.2464 | 0.091409 | 2242.2464
50510 | 2024 | LANE APARTMENTS- WEST BUILDING | Multifamily MR (5-9) | 2926049039 | 10720 5TH AVE NE | SEATTLE | WA | 98125 | 47.7075 | -122.3225 | NORTH | 5 | 2019 | 6 | 1 | 158544 | 110389 | 48155 | 99 | 26.3 | 26.3 | 2902562 | 2902562 | 73.6 | 73.6 | Multifamily MR (5-9) | Multifamily Housing | 110389 | Parking | 48155 | Bank Branch | 2930 | 850692 |  |  | Compliant | No Issue | 2902562 |  | 11.1 | 0.1 | High efficiency hot water heater | 5801.4213 | 8 | 0.79013 | 1634.7739 | 6.3211 | 13078.1914
50511 | 2024 | REPUBLIC OF KOREA CONSULATE | NonResidential | 1990200440 | 115 W MERCER ST | SEATTLE | WA | 98119 | 47.6244 | -122.3589 | MAGNOLIA / QUEEN ANNE | 7 | 2019 | 3 | 1 | 33290 | 22778 | 10512 | 86 | 25.9 | 27 | 614158 | 589206 | 72.4 | 75.5 | Office | Office | 22778 | Parking | 10512 |  |  | 180000 |  |  | Compliant | No Issue | 614158 |  | 2.4 | 0.1 | On-site solar | 52128.4276 | 16 | 0.36505 | 2965.1924 | 5.8408 | 47443.0781
50512 | 2024 | JET ON BOYLSTON FLATS | Multifamily MR (5-9) | 1817800025 | 1820 BOYLSTON AVE | SEATTLE | WA | 98122 | 47.6182 | -122.323 | EAST | 3 | 2019 | 8 | 1 | 42090 | 38123 | 3967 | 96 | 42.5 | 43.3 | 1652529 | 1619117 | 79.4 | 81.2 | Multifamily MR (5-9) | Multifamily Housing | 38123 | Parking | 3967 |  |  | 228082 |  | 8743 | Compliant | No Issue | 778216 | 874310 | 49.4 | 1.3 | Behavioral dashboards and reports | 2153.0169 | 1 | 1.8699 | 535.1952 | 1.8699 | 535.1952
50513 | 2024 | ANCHOR FLATS APTS | Multifamily MR (5-9) | 8807900055 | 1511 DEXTER AVE N | SEATTLE | WA | 98109 | 47.6328 | -122.3425 | MAGNOLIA / QUEEN ANNE | 7 | 2019 | 6 | 1 | 62929 | 52823 | 10106 | 98 | 33.3 | 34.9 | 1744264 | 1664901 | 71.8 | 76 | Multifamily MR (5-9) | Multifamily Housing | 50000 | Parking | 10106 |  |  | 330094 |  | 6180 | Compliant | No Issue | 1126281 | 617980 | 37.1 | 0.7 | Advanced plug load controls | 7711.7024 | 7 | 2.5087 | 1617.8172 | 17.5611 | 11324.7203
50514 | 2024 | GEORGETOWN CROSSROADS-PROLOGIS | NonResidential | 5367204646 | 6050 EAST MARGINAL WAY S | SEATTLE | WA | 98108 | 47.5481 | -122.3313 | GREATER DUWAMISH | 2 | 2018 | 4 | 1 | 733533 | 585655 | 147878 | 90 | 26.4 | 26.6 | 15617818 | 15499565 | 60 | 60.2 | Mixed Use Property | Distribution Center | 292828 | Office | 196946 | Parking | 110000 | 3179461 |  | 47695 | Compliant | No Issue | 10848321 | 4769500 | 294.9 | 0.5 | LED retrofit | 16345.5003 | 14 | 60.4477 | 5132.6256 | 846.2682 | 71856.7587
50516 | 2024 | WEST EDGE TOWER | Multifamily HR (10+) | 1975700480 | 1430 2ND AVE | SEATTLE | WA | 98101 | 47.6091 | -122.3383 | DOWNTOWN | 7 | 2016 | 39 | 1 | 567403 | 477543 | 89860 | 90 | 35.6 | 36.6 | 17476062 | 16991524 | 72.4 | 74.4 | Multifamily HR (10+) | Multifamily Housing | 464533 | Parking | 89860 | Retail Store | 6741 | 2882689 |  | 76403 | Compliant | No Issue | 9835735 | 7640330 | 443.5 | 0.93 | HVAC optimization | 6540.2886 | 11 | 40.0282 | 1738.7364 | 440.3103 | 19126.1009
50518 | 2024 | F5 Tower | NonResidential | 0942000532 | 801 5TH AVE | SEATTLE | WA | 98104 | 47.6052 | -122.331 | DOWNTOWN | 7 | 2018 | 44 | 1 | 905655 | 786812 | 118843 | 70 | 58.7 | 58.7 | 46401936 | 46401936 | 153.1 | 153.1 | Office | Office | 585231 | Hotel | 203800 | Parking | 118843 | 12112460 |  | 50742 | Compliant | No Issue | 41327714 | 5074210 | 428 | 0.54 | High efficiency hot water heater | 15323.3283 | 11 | 32.582 | 4064.6488 | 358.4021 | 44711.1366
50519 | 2024 | CONNECTION on BROADWAY (SITE A) | Multifamily MR (5-9) | 6003002025 | 118 BROADWAY E | SEATTLE | WA | 98102 | 47.6192 | -122.3204 | EAST | 3 | 2018 | 7 | 1 | 197846 | 172846 | 25000 | 99 | 33.4 | 33.9 | 8173020 | 8058171 | 83.3 | 84.6 | Multifamily MR (5-9) | Multifamily Housing | 241437 | Parking | 52500 |  |  | 1985307 |  | 13992 | Compliant | No Issue | 6773867 | 1399150 | 100.3 | 0.58 | High efficiency hot water heater | 17425.4883 | 9 | 5.9238 | 4567.5465 | 53.314 | 41107.9188
50523 | 2024 | HYATT REGENCY SEATTLE | NonResidential | 0660000708 | 808 HOWELL ST | SEATTLE | WA | 98101 | 47.6146 | -122.334 | DOWNTOWN | 7 | 2018 | 45 | 1 | 1400666 | 1062251 | 338415 | 76 | 79.3 | 79.5 | 87629152 | 87394880 | 153.3 | 153.4 | Hotel | Hotel | 1102237 | Parking | 231393 |  |  | 12909240 |  | 435828 | Compliant | No Issue | 44046327 | 43582819 | 2483.6 | 2.34 | Occupancy sensors | 8766.216 | 6 | 135.6173 | 2056.1864 | 813.7035 | 12337.1182
50525 | 2024 | CHROMA APTS SLU- BLD 2 | Multifamily MR (5-9) | 2467400305 | 1232 HARRISON ST | SEATTLE | WA | 98109 | 47.6221 | -122.3321 | LAKE UNION | 7 | 2018 | 7 | 1 | 92147 | 80779 | 11368 | 95 | 35.9 | 36.4 | 3036770 | 2996184 | 75.3 | 75.8 | Multifamily MR (5-9) | Multifamily Housing | 83437 |  |  |  |  | 525456 |  | 12439 | Compliant | No Issue | 1792857 | 1243910 | 72.9 | 0.9 | Occupancy sensors | 2180.4298 | 8 | 3.5855 | 552.6853 | 28.6843 | 4421.4821
50526 | 2024 | ROBERT EAGLE STAFF MIDDLE SCHOOL (SPS-DISTRICT) | SPS-District K-12 | 3126049064 | 1330 N 90TH ST | SEATTLE | WA | 98103 | 47.6952 | -122.341 | NORTHWEST | 5 | 2018 | 3 | 1 | 162182 | 162182 | 0 | 73 | 29.5 | 29.8 | 4967278 | 4915277 | 69.5 | 69.8 | K-12 School | K-12 School | 166691 |  |  |  |  | 1075912 |  | 12963 | Compliant | No Issue | 3671012 | 1296270 | 82.9 | 0.51 | Occupancy sensors | 9229.4787 | 7 | 4.2182 | 2432.9912 | 29.5276 | 17030.9387
50527 | 2024 | VALDOK I | Multifamily MR (5-9) | 2767700795 | 1701 NW 56TH ST | SEATTLE | WA | 98107 | 47.6692 | -122.3791 | BALLARD | 6 | 2018 | 7 | 1 | 137444 | 85636 | 51808 | 100 | 21.4 | 21.7 | 3419395 | 3368259 | 43.5 | 44.8 | Multifamily MR (5-9) | Multifamily Housing | 157445 | Parking | 61345 |  |  | 580052 |  | 14403 | Compliant | No Issue | 1979139 | 1440260 | 84.1 | 0.98 | Variable frequency drives | 6705.541 | 7 | 4.4987 | 1811.4047 | 31.4911 | 12679.8329
50528 | 2024 | AMAZON- UNICORN | NonResidential | 1986200115 | 234 9TH AVE N | SEATTLE | WA | 98109 | 47.6205 | -122.3394 | LAKE UNION | 7 | 2018 | 12 | 1 | 254218 | 195398 | 58820 | 87 | 38.9 | 40.1 | 7504486 | 7264848 | 93.3 | 95.6 | Office | Office | 180775 | Parking | 50476 | Restaurant | 6159 | 1674725 |  | 17903 | Compliant | No Issue | 5714162 | 1790320 | 117 | 0.6 | Insulation and sealing | 6558.2328 | 7 | 16.7773 | 2180.4141 | 117.4414 | 15262.8984
50531 | 2024 | CREW APARTMENTS | Multifamily LR (1-4) | 3392900005 | 8228 GREEN LAKE DR N | SEATTLE | WA | 98103 | 47.689 | -122.3436 | NORTHWEST | 6 | 2018 | 4 | 1 | 52428 | 40778 | 11650 | 83 | 35.5 | 37.1 | 1417807 | 1356849 | 99.4 | 103.9 | Multifamily LR (1-4) | Multifamily Housing | 38211 | Parking | 11308 |  |  | 415535 |  |  | Compliant | No Issue | 1417806 |  | 5.4 | 0.13 | On-site solar | 84418.0634 | 19 | 0.60429 | 9220.615 | 11.4814 | 175191.6852
50535 | 2024 | UPTON FLATS AT HIGH POINT | Multifamily LR (1-4) | 8847550000 | 3490 SW GRAHAM ST | SEATTLE | WA | 98126 | 47.5471 | -122.376 | DELRIDGE NEIGHBORHOODS | 1 | 2018 | 4 | 1 | 147082 | 113241 | 33841 | 92 | 30 | 30.4 | 2941688 | 2907030 | 64.3 | 64.7 | Multifamily LR (1-4) | Multifamily Housing | 96780 | Parking | 14208 |  |  | 530797 |  | 11306 | Compliant | No Issue | 1811079 | 1130610 | 67 | 0.59 | Occupancy sensors | 2891.1345 | 9 | 2.5605 | 756.7144 | 23.0444 | 6810.4297
50539 | 2024 | KIARA | Multifamily HR (10+) | 1986200320 | 970 DENNY WAY | SEATTLE | WA | 98109 | 47.6188 | -122.3375 | LAKE UNION | 7 | 2018 | 40 | 1 | 664970 | 526520 | 138450 | 95 | 28.4 | 29.8 | 18659904 | 17828096 | 58.3 | 60.4 | Multifamily HR (10+) | Multifamily Housing | 626750 | Parking | 0 |  |  | 3060017 |  | 82191 | Compliant | No Issue | 10440778 | 8219130 | 476.6 | 0.91 | Insulation and sealing | 9089.9202 | 8 | 65.5561 | 2917.2671 | 524.449 | 23338.1371
50540 | 2024 | EVEN HOTELS & STAYBRIDGE SUITES | NonResidential | 1983200540 | 527 FAIRVIEW AVE N | SEATTLE | WA | 98109 | 47.624 | -122.3349 | LAKE UNION | 7 | 2018 | 9 | 1 | 170885 | 122668 | 48217 | 95 | 49.2 | 50.6 | 7505564 | 7295776 | 92 | 93.5 | Hotel | Hotel | 148390 | Parking | 3000 |  |  | 1003711 |  | 40809 | Compliant | No Issue | 3424662 | 4080900 | 229.9 | 1.87 | LED retrofit | 39010.1377 | 12 | 43.6818 | 11591.4559 | 524.182 | 139097.4708
50544 | 2024 | THAI BINH | Multifamily MR (5-9) | 5391600140 | 901 S JACKSON ST | SEATTLE | WA | 98104 | 47.5989 | -122.3204 | DOWNTOWN | 2 | 2018 | 6 | 1 | 212082 | 212082 | 0 | 53 | 44.6 | 46.2 | 10578891 | 10198189 | 86.9 | 90.5 | Multifamily MR (5-9) | Multifamily Housing | 228820 | Parking | 0 |  |  | 1606929 |  | 50960 | Compliant | No Issue | 5482842 | 5096050 | 291.7 | 1.38 | HVAC upgrade | 41621.4317 | 14 | 48.2908 | 11247.2029 | 676.0719 | 157460.84
50634 | 2024 | NORTHGATE 3 LLC | Multifamily MR (5-9) | 2926049535 | 10711 8TH AVE NE | SEATTLE | WA | 98125 | 47.7071 | -122.3211 | NORTH | 5 | 2018 | 5 | 1 | 141793 | 104460 | 37333 | 96 | 35 | 36.3 | 3790892 | 3652271 | 78.8 | 82.1 | Multifamily MR (5-9) | Multifamily Housing | 104460 | Parking | 37333 |  |  | 769471 |  | 11655 | Compliant | No Issue | 2625436 | 1165460 | 72 | 0.69 | Window films and sealing | 12282.8623 | 7 | 3.3755 | 3293.3689 | 23.6283 | 23053.5821
50638 | 2024 | MOUNT BAKER STATION - NORTH BLDG | Multifamily MR (5-9) | 5260300283 | 2615 25TH AVE S | SEATTLE | WA | 98144 | 47.5795 | -122.3006 | GREATER DUWAMISH | 2 | 2018 | 7 | 1 | 130842 | 101860 | 28982 | 100 | 27.8 | 29 | 2953983 | 2835963 | 58.5 | 61.3 | Multifamily MR (5-9) | Multifamily Housing | 101860 | Parking | 28982 |  |  | 526525 |  | 11575 | Compliant | No Issue | 1796502 | 1157480 | 68.4 | 0.67 | Advanced plug load controls | 8467.5993 | 6 | 3.9653 | 2145.0064 | 23.792 | 12870.0383
50639 | 2024 | MOUNT BAKER STATION - SOUTH BLDG | Multifamily MR (5-9) | 5260300140 | 2715 25TH AVE S | SEATTLE | WA | 98144 | 47.5787 | -122.3006 | GREATER DUWAMISH | 2 | 2020 | 7 | 1 | 203262 | 158860 | 44402 | 100 | 24.2 | 24.3 | 3934098 | 3920979 | 57.2 | 57.3 | Multifamily MR (5-9) | Multifamily Housing | 161693 | Parking | 41402 |  |  | 859110 |  | 10028 | Compliant | No Issue | 2931284 | 1002810 | 64.5 | 0.41 | On-site solar | 53023.2551 | 16 | 8.5066 | 3576.055 | 136.1063 | 57216.8797
50640 | 2024 | Block 25W - Google | NonResidential | 4129320010 | 630 BOREN AVE N | SEATTLE | WA | 98109 | 47.6255 | -122.3355 | LAKE UNION | 7 | 2019 | 6 | 1 | 292926 | 194426 | 98500 | 81 | 48.4 | 48.6 | 12253023 | 12192935 | 114.8 | 115.1 | Mixed Use Property | Office | 155507 | Multifamily Housing | 96526 | Parking | 83034 | 2701708 |  | 30348 | Compliant | No Issue | 9218228 | 3034800 | 196.5 | 1.01 | Behavioral dashboards and reports | 7294.8358 | 1 | 5.2034 | 1595.775 | 5.2034 | 1595.775
50641 | 2024 | Block 25E - Google | NonResidential | 4129300020 | 609 FAIRVIEW AVE N | SEATTLE | WA | 98109 | 47.6249 | -122.3347 | LAKE UNION | 7 | 2019 | 15 | 1 | 335067 | 252033 | 83034 | 75 | 54.8 | 54.8 | 10655672 | 10655672 | 137.7 | 137.7 | Office | Office | 194426 | Parking | 98500 |  |  | 2610684 |  | 17480 | Compliant | No Issue | 8907654 | 1748020 | 127 | 0.5 | Variable frequency drives | 15801.8714 | 7 | 7.2574 | 3947.4266 | 50.8018 | 27631.9862
50642 | 2024 | Block 31 - Google | NonResidential | 4129320010 | 1021 VALLEY ST | SEATTLE | WA | 98109 | 47.6254 | -122.3364 | LAKE UNION | 7 | 2019 | 15 | 1 | 614956 | 414956 | 200000 | 75 | 61.8 | 61.8 | 25626014 | 25626014 | 138.6 | 138.6 | Office | Office | 335087 | Parking | 200000 | Multifamily Housing | 79869 | 5124333 |  | 81418 | Compliant | No Issue | 17484224 | 8141790 | 499.5 | 1.2 | Window films and sealing | 23937.9343 | 5 | 22.1861 | 6092.6099 | 110.9305 | 30463.0495
50645 | 2024 | MODERA FIRST HILL | Multifamily MR (5-9) | 9822000290 | 125 BOREN AVE S | SEATTLE | WA | 98144 | 47.6012 | -122.3179 | EAST | 2 | 2018 | 8 | 1 | 393343 | 326455 | 66888 | 100 | 23.2 | 23.2 | 7588060 | 7562262 | 49 | 49.1 | Multifamily MR (5-9) | Multifamily Housing | 326455 | Parking | 0 |  |  | 1349816 |  | 29825 | Compliant | No Issue | 4605572 | 2982490 | 176.1 | 0.54 | Occupancy sensors | 7438.4064 | 9 | 7.2547 | 1600.6702 | 65.292 | 14406.0319
50653 | 2024 | HUXLEY APTS | Multifamily MR (5-9) | 6126600370 | 4754 FAUNTLEROY WAY SW | SEATTLE | WA | 98116 | 47.5594 | -122.3811 | SOUTHWEST | 1 | 2019 | 7 | 1 | 139356 | 93917 | 45439 | 99 | 35.3 | 36.6 | 3547548 | 3413611 | 75.3 | 78.4 | Multifamily MR (5-9) | Multifamily Housing | 96809 | Parking | 40772 |  |  | 648082 |  | 13363 | Compliant | No Issue | 2211255 | 1336290 | 79.5 | 0.85 | High efficiency hot water heater | 10361.0074 | 9 | 4.4515 | 2679.7773 | 40.0639 | 24117.9959
50654 | 2024 | AVALON BELLTOWN TOWERS | Multifamily HR (10+) | 0656000141 | 210 WALL ST | SEATTLE | WA | 98121 | 47.6159 | -122.3481 | DOWNTOWN | 7 | 2017 | 24 | 1 | 397034 | 316083 | 80951 | 73 | 38.3 | 40.1 | 11939038 | 11409587 | 87.3 | 89.9 | Multifamily HR (10+) | Multifamily Housing | 297620 |  |  |  |  | 2381758 |  | 38125 | Compliant | No Issue | 8126558 | 3812480 | 233.6 | 0.74 | High efficiency hot water heater | 7170.6857 | 13 | 17.557 | 1774.8874 | 228.2412 | 23073.5358
50659 | 2024 | YESLER TERRACE - RED CEDAR | Multifamily MR (5-9) | 8590900291 | 808 FIR ST | SEATTLE | WA | 98104 | 47.6028 | -122.3219 | EAST | 3 | 2018 | 7 | 1 | 175415 | 153883 | 21532 | 83 | 31.1 | 32 | 4762154 | 4625218 | 87 | 89.6 | Multifamily MR (5-9) | Multifamily Housing | 148826 | Parking | 21532 |  |  | 1395707 |  |  | Compliant | No Issue | 4762152 |  | 18.3 | 0.12 | HVAC optimization | 13560.1156 | 11 | 1.0102 | 3951.1264 | 11.112 | 43462.3907
50660 | 2024 | Broadstone Lexington South | Multifamily MR (5-9) | 8590900490 | 1001 JAMES ST | SEATTLE | WA | 98104 | 47.606 | -122.3232 | EAST | 3 | 2017 | 8 | 1 | 390855 | 302474 | 88381 | 100 | 29.6 | 29.8 | 10591226 | 10516905 | 58.5 | 58.7 | Multifamily MR (5-9) | Multifamily Housing | 355735 | Parking | 84751 |  |  | 1637589 |  | 50038 | Compliant | No Issue | 5587454 | 5003770 | 287.2 | 0.95 | Variable frequency drives | 18720.075 | 11 | 20.5774 | 4741.3749 | 226.3512 | 52155.1244
50662 | 2024 | JUNE ON SOUTH LAKE | Multifamily MR (5-9) | 8807900315 | 1622 AURORA AVE N | SEATTLE | WA | 98109 | 47.6341 | -122.3431 | MAGNOLIA / QUEEN ANNE | 7 | 2018 | 6 | 1 | 42000 | 42000 | 0 | 98 | 27.2 | 28 | 1177302 | 1141905 | 76.1 | 78.5 | Multifamily MR (5-9) | Multifamily Housing | 42000 | Parking | 22000 |  |  | 345048 |  |  | Compliant | No Issue | 1177302 |  | 4.5 | 0.11 | HVAC upgrade | 40767.4596 | 13 | 0.83346 | 13829.5811 | 10.835 | 179784.5547
50666 | 2024 | LUCILLE APARTMENTS | Multifamily MR (5-9) | 9528102740 | 6717 ROOSEVELT WAY NE | SEATTLE | WA | 98115 | 47.6779 | -122.3177 | NORTHEAST | 4 | 2018 | 7 | 1 | 86890 | 73179 | 13711 | 95 | 28.2 | 28.4 | 2077162 | 2065313 | 79 | 79.5 | Multifamily MR (5-9) | Multifamily Housing | 73179 |  |  |  |  | 608781 |  |  | Compliant | No Issue | 2077162 |  | 8 | 0.11 | HVAC upgrade | 60909.6357 | 8 | 1.6789 | 19316.3895 | 13.4313 | 154531.1163
50667 | 2024 | ASCENT SLU AND MARLOWE | Multifamily HR (10+) | 1983200605 | 1146 HARRISON ST | SEATTLE | WA | 98109 | 47.6226 | -122.3348 | LAKE UNION | 7 | 2018 | 24 | 1 | 651374 | 444695 | 206679 | 100 | 27.2 | 27.2 | 12109329 | 12109329 | 55.9 | 55.9 | Multifamily HR (10+) | Multifamily Housing | 436181 | Parking | 205679 | Retail Store | 9514 | 2046561 |  | 51265 | Compliant | No Issue | 6982866 | 5126460 | 299.1 | 0.67 | Variable frequency drives | 7030.9592 | 8 | 22.0469 | 1849.9955 | 176.3755 | 14799.9639
50668 | 2024 | MOXY HOTEL | NonResidential | 1983200355 | 1016 REPUBLICAN ST | SEATTLE | WA | 98109 | 47.6233 | -122.3362 | LAKE UNION | 7 | 2017 | 8 | 1 | 56540 | 56540 | 0 | 11 | 144.1 | 145.2 | 6631170 | 6578261 | 231 | 234.3 | Hotel | Hotel | 45656 |  |  |  |  | 625309 |  | 44976 | Compliant | No Issue | 2133555 | 4497610 | 247.1 | 4.37 | HVAC upgrade | 64352.8349 | 8 | 43.5754 | 21746.4323 | 348.6031 | 173971.4587
50669 | 2024 | WATERSHED OFFICE BUILDING | NonResidential | 1972202575 | 900 N 34TH ST | SEATTLE | WA | 98103 | 47.6494 | -122.3468 | LAKE UNION | 4 | 2019 | 7 | 1 | 70913 | 66500 | 4413 | 88 | 30.4 | 30.4 | 2198185 | 2198185 | 84.3 | 84.3 | Office | Office | 72405 |  |  |  |  | 635420 |  | 301 | Compliant | No Issue | 2168052 | 30130 | 9.9 | 0.15 | Behavioral dashboards and reports | 6071.5768 | 1 | 0.35122 | 1303.4433 | 0.35122 | 1303.4433
50671 | 2024 | LUNA APTS & ADMIRAL PCC | Multifamily LR (1-4) | 8010100340 | 2745 CALIFORNIA AVE SW | SEATTLE | WA | 98116 | 47.5778 | -122.387 | SOUTHWEST | 1 | 2018 | 4 | 1 | 169400 | 115810 | 53590 | 86 | 60.3 | 61 | 7069108 | 6978658 | 90.9 | 93.1 | Multifamily LR (1-4) | Multifamily Housing | 86293 | Parking | 53506 | Retail Store | 29515 | 562422 |  | 51501 | Compliant | No Issue | 1918984 | 5150120 | 280.9 | 2.43 | High efficiency hot water heater | 15395.6488 | 8 | 14.8338 | 4355.47 | 118.6706 | 34843.7598
50673 | 2024 | Sundodger Apartments | Multifamily MR (5-9) | 1142000735 | 4218 ROOSEVELT WAY NE | SEATTLE | WA | 98105 | 47.6591 | -122.3176 | NORTHEAST | 4 | 2018 | 6 | 1 | 95776 | 73432 | 22344 | 99 | 34.9 | 36.5 | 2683740 | 2562706 | 74.7 | 78.3 | Multifamily MR (5-9) | Multifamily Housing | 73432 | Parking | 22344 | Retail Store | 5181 | 491365 |  | 10072 | Compliant | No Issue | 1676537 | 1007200 | 59.9 | 0.82 | LED retrofit | 38352.374 | 13 | 10.6525 | 11469.3253 | 138.4823 | 149101.2286
50674 | 2024 | MYSA APARTMENTS | Multifamily MR (5-9) | 1453600665 | 3025 NE 130TH ST | SEATTLE | WA | 98125 | 47.7224 | -122.2952 | NORTH | 5 | 2018 | 7 | 1 | 100435 | 62531 | 37904 | 98 | 34.4 | 34.7 | 3487867 | 3456349 | 78.9 | 79.7 | Multifamily MR (5-9) | Multifamily Housing | 100435 | Parking | 37904 |  |  | 726513 |  | 10090 | Compliant | No Issue | 2478863 | 1009000 | 63.1 | 1.01 | HVAC optimization | 10883.1637 | 9 | 5.6193 | 2937.5123 | 50.5741 | 26437.6108
50676 | 2024 | Orion | Multifamily MR (5-9) | 1986200095 | 910 JOHN ST | SEATTLE | WA | 98109 | 47.62 | -122.3394 | LAKE UNION | 7 | 2017 | 7 | 1 | 156327 | 118637 | 37690 | 86 | 36.1 | 37.3 | 3248690 | 3147450 | 100.4 | 103.7 | Multifamily MR (5-9) | Multifamily Housing | 87183 | Parking | 31104 |  |  | 942305 |  | 336 | Compliant | No Issue | 3215144 | 33550 | 14.1 | 0.12 | Insulation and sealing | 29677.9829 | 8 | 1.5403 | 10030.7465 | 12.3222 | 80245.9719
50677 | 2024 | Tellus on Dexter | Multifamily MR (5-9) | 1988201305 | 403 DEXTER AVE N | SEATTLE | WA | 98109 | 47.6224 | -122.3427 | LAKE UNION | 7 | 2019 | 8 | 1 | 99552 | 77646 | 21906 | 88 | 34.8 | 34.8 | 2076241 | 2076241 | 97.5 | 97.5 | Multifamily MR (5-9) | Multifamily Housing | 59641 |  |  |  |  | 608511 |  |  | Compliant | No Issue | 2076241 |  | 8 | 0.1 | Variable frequency drives | 13559.6838 | 12 | 0.51587 | 4051.583 | 6.1904 | 48618.9956
50679 | 2024 | CUBIX NORTH PARK APARTMENTS | Multifamily LR (1-4) | 2291400025 | 1008 N 109TH ST | SEATTLE | WA | 98133 | 47.7082 | -122.3455 | NORTHWEST | 5 | 2017 | 4 | 1 | 41132 | 41132 | 0 | 98 | 46.9 | 47 | 1933133 | 1929628 | 93.2 | 93.3 | Multifamily LR (1-4) | Multifamily Housing | 41131 |  |  |  |  | 302958 |  | 8994 | Compliant | No Issue | 1033694 | 899440 | 51.7 | 1.26 | Advanced plug load controls | 9138.9327 | 9 | 3.3483 | 1868.26 | 30.1344 | 16814.3396
50680 | 2024 | Arbora Court | Multifamily MR (5-9) | 255150000 | 4750 15TH AVE NE | SEATTLE | WA | 98105 | 47.6644 | -122.3117 | NORTHEAST | 4 | 2017 | 7 | 1 | 135492 | 106188 | 29304 | 97 | 39.8 | 40.9 | 4341650 | 4222856 | 82.6 | 84.8 | Multifamily MR (5-9) | Multifamily Housing | 106188 | Parking | 29304 |  |  | 744518 |  | 18014 | Compliant | No Issue | 2540296 | 1801350 | 105.4 | 0.99 | HVAC upgrade | 34003.0308 | 8 | 18.5573 | 9551.5431 | 148.4583 | 76412.3445
50682 | 2024 | BALLARD BLOCK II- WEST MARINE | NonResidential | 2768303315 | 1400 NW 45TH ST | SEATTLE | WA | 98107 | 47.6617 | -122.3741 | BALLARD | 6 | 2018 | 2 | 1 | 52100 | 25000 | 27100 | 94 | 24.8 | 24.8 | 1292273 | 1292273 | 69.5 | 69.5 | Retail Store | Retail Store | 52100 |  |  |  |  | 378744 |  |  | Compliant | No Issue | 1292273 |  | 5 | 0.2 | Occupancy sensors | 5767.6504 | 6 | 0.19316 | 1108.7987 | 1.159 | 6652.7924
50692 | 2024 | ALEXAN 100 | Multifamily MR (5-9) | 1989201430 | 100 DENNY WAY | SEATTLE | WA | 98109 | 47.6187 | -122.3552 | MAGNOLIA / QUEEN ANNE | 7 | 2018 | 7 | 1 | 182411 | 138533 | 43878 | 95 | 29.9 | 31 | 4038085 | 3897110 | 77.2 | 79.4 | Multifamily MR (5-9) | Multifamily Housing | 130281 | Parking | 18908 |  |  | 1021250 |  | 5536 | Compliant | No Issue | 3484505 | 553580 | 42.8 | 0.31 | High efficiency hot water heater | 9471.2648 | 11 | 3.2353 | 2395.188 | 35.5884 | 26347.0679
50697 | 2024 | VALDOK II | Multifamily MR (5-9) | 2767700430 | 1706 NW 56TH ST | SEATTLE | WA | 98107 | 47.6696 | -122.3792 | BALLARD | 6 | 2018 | 6 | 1 | 189044 | 146239 | 42805 | 99 | 29.7 | 30.4 | 4314946 | 4208928 | 65.2 | 67.2 | Multifamily MR (5-9) | Multifamily Housing | 141943 | Parking | 0 |  |  | 837696 |  | 14567 | Compliant | No Issue | 2858219 | 1456730 | 88.3 | 0.6 | Behavioral dashboards and reports | 3875.8014 | 1 | 3.267 | 980.6417 | 3.267 | 980.6417
50703 | 2024 | JACKSON APARTMENTS | Multifamily MR (5-9) | 3646100390 | 2401 S JACKSON ST | SEATTLE | WA | 98144 | 47.5991 | -122.3008 | CENTRAL | 3 | 2019 | 7 | 1 | 761052 | 536646 | 224406 | 98 | 29.6 | 30.4 | 16758840 | 16357518 | 81.6 | 83.7 | Multifamily MR (5-9) | Multifamily Housing | 505928 | Parking | 210142 | Supermarket/Grocery Store | 35065 | 4784854 |  | 4329 | Not Compliant | Account Requires Verification | 16325922 | 432920 | 85.6 | 0.16 | Variable frequency drives | 7661.3035 | 9 | 6.187 | 1877.5648 | 55.6833 | 16898.083
50705 | 2024 | MAGNOLIA ELEMENTARY (SPS-DISTRICT) | SPS-District K-12 | 0269001275 | 2418 28TH AVE W | SEATTLE | WA | 98199 | 47.6406 | -122.3926 | MAGNOLIA / QUEEN ANNE | 7 | 2019 | 2 | 1 | 69575 | 69575 | 0 | 77 | 27.5 | 29.7 | 2277011 | 2104244 | 53.4 | 55.8 | K-12 School | K-12 School | 76601 |  |  |  |  | 314975 |  | 12023 | Compliant | No Issue | 1074694 | 1202320 | 68 | 0.98 | On-site solar | 92867.7224 | 18 | 12.4243 | 4827.7419 | 223.6375 | 86899.355
50717 | 2024 | THE M (HIGHRISE STUDENT APTS) | Multifamily HR (10+) | 8816400985 | 4700 BROOKLYN AVE NE | SEATTLE | WA | 98105 | 47.6635 | -122.3139 | NORTHEAST | 4 | 2019 | 24 | 1 | 194719 | 179454 | 15265 | 78 | 47.3 | 48.7 | 8742669 | 8483622 | 112.9 | 116.9 | Multifamily HR (10+) | Multifamily Housing | 175490 | Parking | 15265 | Bank Branch | 2720 | 1976250 |  | 19997 | Compliant | No Issue | 6742965 | 1999700 | 132.1 | 0.74 | High efficiency hot water heater | 10348.4542 | 14 | 8.7033 | 2695.5307 | 121.8466 | 37737.4296
50718 | 2024 | HOBSON PLACE | Multifamily MR (5-9) | 3388500000 | 1911 22ND AVE S | SEATTLE | WA | 98144 | 47.5859 | -122.3046 | GREATER DUWAMISH | 2 | 2019 | 6 | 1 | 49928 | 49928 | 0 | 93 | 33.3 | 33.4 | 4901661 | 4892665 | 84.9 | 84.9 | Multifamily MR (5-9) | Multifamily Housing | 123036 | Medical Office | 23887 | Parking | 13105 | 1231899 |  | 6984 | Compliant | No Issue | 4203239 | 698420 | 53.2 | 1.07 | HVAC optimization | 12829.6158 | 11 | 4.9501 | 3383.5354 | 54.4507 | 37218.8891
50720 | 2024 | GARDNER HOUSE | Multifamily MR (5-9) | 5699600000 | 2870 S HANFORD ST | SEATTLE | WA | 98144 | 47.575 | -122.2963 | SOUTHEAST | 2 | 2019 | 8 | 1 | 40000 | 35000 | 5000 | 83 | 37 | 38.6 | 3770782 | 3609222 | 87.3 | 91.8 | Multifamily MR (5-9) | Multifamily Housing | 97583 |  |  |  |  | 836808 |  | 9156 | Compliant | No Issue | 2855190 | 915590 | 59.6 | 1.7 | Variable frequency drives | 21956.8248 | 9 | 3.4499 | 5864.5745 | 31.0489 | 52781.1701
50721 | 2024 | SOLIS APARTMENTS | Multifamily MR (5-9) | 6003000170 | 1300 E PIKE ST | SEATTLE | WA | 98122 | 47.6143 | -122.3153 | EAST | 3 | 2019 | 7 | 1 | 44102 | 35669 | 8433 | 100 | 29.4 | 29.4 | 1048961 | 1047537 | 65.3 | 65.4 | Multifamily MR (5-9) | Multifamily Housing | 35669 | Parking | 8433 |  |  | 205927 |  | 3463 | Compliant | No Issue | 702622 | 346340 | 21.1 | 0.59 | HVAC optimization | 16952.3253 | 9 | 1.5557 | 4551.4495 | 14.0015 | 40963.0454
50722 | 2024 | JUNCTION LANDING | Multifamily LR (1-4) | 0952006040 | 4417 42ND AVE SW | SEATTLE | WA | 98116 | 47.5641 | -122.3858 | SOUTHWEST | 1 | 2019 | 4 | 1 | 47000 | 47000 | 0 | 98 | 43.8 | 44.1 | 1381620 | 1373876 | 93.3 | 93.6 | Multifamily LR (1-4) | Multifamily Housing | 31334 | Parking | 15666 |  |  | 248235 |  | 5346 | Compliant | No Issue | 846979 | 534640 | 31.6 | 0.67 | Variable frequency drives | 7606.1165 | 11 | 2.3933 | 2233.3438 | 26.3268 | 24566.7818
50723 | 2024 | ROBINS NEST | Multifamily LR (1-4) | 1959703000 | 3272 FUHRMAN AVE E | SEATTLE | WA | 98102 | 47.6514 | -122.3208 | NORTHEAST | 3 | 2019 | 3 | 1 | 49761 | 49761 | 0 | 73 | 40.2 | 41.2 | 2051515 | 1999576 | 79.3 | 82.3 | Multifamily LR (1-4) | Multifamily Housing | 49761 |  |  |  |  | 324695 |  | 9436 | Compliant | No Issue | 1107861 | 943650 | 54.4 | 1.09 | Insulation and sealing | 18260.169 | 11 | 6.0014 | 5907.5914 | 66.0153 | 64983.5051
50725 | 2024 | THE POINT APARTMENTS | Multifamily MR (5-9) | 1978200885 | 1320 UNIVERSITY ST | SEATTLE | WA | 98101 | 47.6129 | -122.3242 | EAST | 3 | 2019 | 7 | 1 | 41921 | 36251 | 5670 | 82 | 28.5 | 29.4 | 1233312 | 1196242 | 79.9 | 82.4 | Multifamily MR (5-9) | Multifamily Housing | 39921 | Restaurant | 2000 |  |  | 361463 |  |  | Compliant | No Issue | 1233311 |  | 4.7 | 0.13 | Behavioral dashboards and reports | 3753.4523 | 1 | 0.11632 | 758.6715 | 0.11632 | 758.6715
50726 | 2024 | SUMMIT FLATS | Multifamily MR (5-9) | 1978200775 | 1103 SUMMIT AVE | SEATTLE | WA | 98101 | 47.611 | -122.324 | EAST | 3 | 2020 | 7 | 1 | 36551 | 36551 | 0 | 100 | 25.6 | 27.5 | 1003704 | 936180 | 71.7 | 76.9 | Multifamily MR (5-9) | Multifamily Housing | 36551 |  |  |  |  | 294169 |  |  | Compliant | No Issue | 1003704 |  | 3.8 | 0.11 | Occupancy sensors | 6368.4249 | 7 | 0.14608 | 1598.1987 | 1.0226 | 11187.3909
50727 | 2024 | ALLOY APARTMENTS | Multifamily LR (1-4) | 5458300270 | 802 5TH AVE N | SEATTLE | WA | 98109 | 47.6265 | -122.347 | MAGNOLIA / QUEEN ANNE | 7 | 2019 | 4 | 1 | 38400 | 38400 | 0 | 99 | 32.5 | 32.8 | 1260571 | 1247186 | 54.5 | 55 | Multifamily LR (1-4) | Multifamily Housing | 28800 | Retail Store | 9600 |  |  | 131804 |  | 8108 | Compliant | No Issue | 449717 | 810850 | 44.8 | 1.17 | Window films and sealing | 18290.7596 | 8 | 2.8479 | 5010.5064 | 22.7829 | 40084.0514
50728 | 2024 | SPIRE CONDOS | Multifamily HR (10+) | 0697000370 | 600 WALL ST | SEATTLE | WA | 98121 | 47.6184 | -122.3445 | DOWNTOWN | 7 | 2018 | 43 | 1 | 400000 | 315000 | 85000 | 98 | 22.6 | 23.2 | 10410786 | 10179197 | 59.6 | 61.1 | Multifamily HR (10+) | Multifamily Housing | 449428 | Parking | 60822 |  |  | 2764867 |  | 9771 | Compliant | No Issue | 9433726 | 977060 | 88.1 | 0.28 | HVAC optimization | 20820.0671 | 10 | 5.715 | 5753.7946 | 57.1495 | 57537.9456
50730 | 2024 | THE LOOP AT GREENLAKE | Multifamily MR (5-9) | 9528101455 | 407 NE 73RD ST | SEATTLE | WA | 98115 | 47.6811 | -122.3246 | NORTHWEST | 6 | 2018 | 6 | 1 | 32154 | 27344 | 4810 | 99 | 31.3 | 31.9 | 1026666 | 1007499 | 66 | 67.6 | Multifamily MR (5-9) | Multifamily Housing | 32154 |  |  |  |  | 183637 |  | 4001 | Compliant | No Issue | 626570 | 400100 | 23.7 | 0.86 | Window films and sealing | 16985.7046 | 9 | 1.5049 | 4650.7698 | 13.5445 | 41856.9278
50732 | 2024 | OSLO | Multifamily MR (5-9) | 6847700410 | 323 BELLEVUE AVE E | SEATTLE | WA | 98102 | 47.6215 | -122.327 | EAST | 3 | 2017 | 6 | 1 | 31983 | 26003 | 5980 | 100 | 21 | 21.1 | 549888 | 545491 | 58.7 | 59.2 | Multifamily MR (5-9) | Multifamily Housing | 26003 | Parking | 5980 |  |  | 161163 |  |  | Compliant | No Issue | 549888 |  | 2.1 | 0.08 | Occupancy sensors | 5590.3443 | 8 | 0.11122 | 1198.5673 | 0.88975 | 9588.5384
50733 | 2024 | CLARK APARTMENTS | Multifamily MR (5-9) | 1988201325 | 408 AURORA AVE N | SEATTLE | WA | 98109 | 47.6223 | -122.3433 | LAKE UNION | 7 | 2019 | 7 | 1 | 38780 | 38780 | 0 | 100 | 36.7 | 37.5 | 1453070 | 1422536 | 70.4 | 72.2 | Multifamily MR (5-9) | Multifamily Housing | 38780 |  |  |  |  | 213510 |  | 7246 | Compliant | No Issue | 728497 | 724570 | 41.3 | 1.06 | Advanced plug load controls | 5331.575 | 9 | 2.4851 | 1175.9537 | 22.3658 | 10583.5836
50739 | 2024 | AMAZON BLOCK 18 | NonResidential | 0660000150 | 2205 7TH AVE | SEATTLE | WA | 98121 | 47.6167 | -122.3407 | DOWNTOWN | 7 | 2020 | 17 | 1 | 556007 | 410010 | 145997 | 88 | 49.3 | 50.4 | 19098208 | 18680010 | 118 | 121.1 | Office | Office | 367961 | Parking | 130072 | Pre-school/Daycare | 10832 | 4323016 |  | 43481 | Compliant | No Issue | 14750131 | 4348080 | 287.5 | 0.7 | Behavioral dashboards and reports | 4793.3647 | 1 | 10.5698 | 942.3327 | 10.5698 | 942.3327
50742 | 2024 | COLINA WEST | Multifamily MR (5-9) | 3086003229 | 2710 BEACON AVE S | SEATTLE | WA | 98144 | 47.5789 | -122.3116 | GREATER DUWAMISH | 2 | 2020 | 6 | 1 | 36079 | 36079 | 0 | 99 | 20.9 | 21.7 | 2650852 | 2551410 | 58.5 | 60.7 | Multifamily MR (5-9) | Multifamily Housing | 122041 |  |  |  |  | 775355 |  | 53 | Compliant | No Issue | 2645510 | 5340 | 10.4 | 0.29 | Window films and sealing | 6865.0709 | 6 | 0.46912 | 1773.0224 | 2.8147 | 10638.1342
50743 | 2024 | BEAM APARTMENTS | Multifamily MR (5-9) | 8170100035 | 1029 S JACKSON ST | SEATTLE | WA | 98104 | 47.599 | -122.3182 | DOWNTOWN | 2 | 2020 | 7 | 1 | 274266 | 222966 | 51300 | 100 | 17 | 17.6 | 4780370 | 4607708 | 47.6 | 49.4 | Multifamily MR (5-9) | Multifamily Housing | 270878 |  |  |  |  | 1401046 |  | 0 | Compliant | No Issue | 4780369 | 0 | 18.3 | 0.08 | Variable frequency drives | 5660.8688 | 11 | 1.0852 | 1685.3277 | 11.9372 | 18538.6046
50746 | 2024 | SUMMIT PUBLIC SCHOOL (SIERRA) | SPS-District K-12 | 8170100225 | 1025 S KING ST | SEATTLE | WA | 98104 | 47.5978 | -122.3184 | DOWNTOWN | 2 | 1994 | 1 | 1 | 28095 | 28095 | 0 | 83 | 25.3 | 25.3 | 752169 | 752028 | 68.8 | 68.8 | K-12 School | K-12 School | 29752 |  |  |  |  | 210745 |  | 331 | Compliant | No Issue | 719062 | 33110 | 4.5 | 0.16 | Occupancy sensors | 6764.6924 | 9 | 0.16922 | 1729.631 | 1.523 | 15566.6787
50756 | 2024 | KING COUNTY- SALMONBERRY LOFTS | Multifamily MR (5-9) | 5247800985 | 224 S WASHINGTON ST | SEATTLE | WA | 98104 | 47.6011 | -122.3305 | DOWNTOWN | 7 | 2020 | 6 | 1 | 34292 | 34292 | 0 | 97 | 35.4 | 35.7 | 1224894 | 1212971 | 90.6 | 91.5 | Multifamily MR (5-9) | Multifamily Housing | 34292 |  |  |  |  | 310040 |  | 1670 | Not Compliant | Default Data | 1057856 | 167040 | 12.9 | 0.38 | Variable frequency drives | 19013.9072 | 9 | 1.0195 | 5538.5481 | 9.1755 | 49846.9333
50767 | 2024 | NORTHCUT LANDING (WEST) | NonResidential | 7174800132 | 4915 25TH AVE NE | SEATTLE | WA | 98105 | 47.6652 | -122.3019 | NORTHEAST | 4 | 2006 | 3 | 1 | 102290 | 59850 | 42440 | 94 | 54.8 | 56 | 3574882 | 3500399 | 153.5 | 156.8 | Mixed Use Property | Medical Office | 54174 | Parking | 53706 | Laboratory | 6295 | 1047738 |  |  | Compliant | No Issue | 3574882 |  | 13.7 | 0.23 | Variable frequency drives | 9728.5828 | 11 | 0.88805 | 2558.4048 | 9.7686 | 28142.4529
50768 | 2024 | NORTHCUT LANDING (EAST) | NonResidential | 7174800131 | 5001 25TH AVE NE | SEATTLE | WA | 98105 | 47.6651 | -122.3013 | NORTHEAST | 4 | 2006 | 3 | 1 | 62660 | 28060 | 34600 | 65 | 52 | 55.3 | 1576506 | 1482722 | 134.4 | 141.1 | Mixed Use Property | Office | 28499 | Parking | 28499 |  |  | 396108 |  | 2250 | Compliant | No Issue | 1351520 | 224990 | 17.1 | 0.61 | Insulation and sealing | 12379.9213 | 7 | 2.1926 | 4361.0063 | 15.3484 | 30527.0438
50769 | 2024 | IVY APARTMENTS | Multifamily MR (5-9) | 2770602940 | 3008 16TH AVE W | SEATTLE | WA | 98119 | 47.6469 | -122.3771 | MAGNOLIA / QUEEN ANNE | 7 | 2019 | 8 | 1 | 83429 | 72800 | 10629 | 100 | 26 | 26.1 | 2175879 | 2161598 | 54.8 | 55 | Multifamily MR (5-9) | Multifamily Housing | 83284 | Parking | 10696 |  |  | 384661 |  | 8634 | Compliant | No Issue | 1312462 | 863420 | 50.9 | 0.7 | Advanced plug load controls | 3716.9239 | 6 | 2.7296 | 822.8203 | 16.3775 | 4936.9219
50770 | 2024 | 16TH & CHERRY LLC | Multifamily LR (1-4) | 5646600090 | 701 16TH AVE | SEATTLE | WA | 98122 | 47.6083 | -122.3119 | CENTRAL | 3 | 2019 | 3 | 1 | 55728 | 55728 | 0 | 100 | 17.1 | 17.5 | 976022 | 950721 | 32.2 | 32.7 | Multifamily LR (1-4) | Multifamily Housing | 55728 | Parking | 5002 |  |  | 133434 |  | 5208 | Compliant | No Issue | 455275 | 520750 | 29.4 | 0.53 | Variable frequency drives | 23789.0126 | 12 | 1.6486 | 6158.4944 | 19.7831 | 73901.9332
50775 | 2024 | AN LAC- LITTLE SAIGON HOUSING (LIHI) | Multifamily MR (5-9) | 4368300000 | 1253 S JACKSON ST | SEATTLE | WA | 98144 | 47.5989 | -122.3149 | DOWNTOWN | 3 | 2019 | 6 | 1 | 78936 | 78936 | 0 | 84 | 32.9 | 34.1 | 2476436 | 2384186 | 76.1 | 79.7 | Multifamily MR (5-9) | Multifamily Housing | 72561 |  |  |  |  | 532900 |  | 6582 | Compliant | No Issue | 1818254 | 658180 | 41.9 | 0.53 | Window films and sealing | 18821.3984 | 6 | 1.7737 | 5030.6889 | 10.6424 | 30184.1334
50776 | 2024 | BOYLSTON APARTMENTS (LIHI) | Multifamily MR (5-9) | 6850700480 | 420 BOYLSTON AVE E | SEATTLE | WA | 98102 | 47.6227 | -122.3228 | EAST | 3 | 2020 | 7 | 1 | 27148 | 27148 | 0 | 100 | 26.5 | 26.5 | 719298 | 719298 | 74.2 | 74.2 | Multifamily MR (5-9) | Multifamily Housing | 27148 |  |  |  |  | 210814 |  |  | Compliant | No Issue | 719298 |  | 2.8 | 0.1 | Variable frequency drives | 6549.6065 | 12 | 0.19499 | 1592.651 | 2.3399 | 19111.8115
50777 | 2024 | CLAY APARTMENTS (LIHI) | Multifamily MR (5-9) | 6848700065 | 602 E HOWELL ST | SEATTLE | WA | 98122 | 47.6178 | -122.3244 | EAST | 3 | 2020 | 7 | 1 | 36122 | 36122 | 0 | 91 | 45.9 | 45.9 | 1658324 | 1658324 | 106.1 | 106.1 | Multifamily MR (5-9) | Multifamily Housing | 36122 |  |  |  |  | 350252 |  | 4633 | Compliant | No Issue | 1195060 | 463260 | 29.2 | 0.81 | Occupancy sensors | 2019.2666 | 8 | 0.9646 | 530.502 | 7.7168 | 4244.0158
50862 | 2024 | WING LUKE ELEMENTARY SCHOOL (SPS-DISTRICT) | SPS-District K-12 | 4006000598 | 3701 S KENYON ST | SEATTLE | WA | 98118 | 47.5307 | -122.2849 | GREATER DUWAMISH | 2 | 2021 | 1 | 1 | 77636 | 77636 | 0 | 87 | 26.7 | 27.9 | 2164856 | 2069542 | 55.5 | 56.9 | K-12 School | K-12 School | 77636 |  |  |  |  | 359042 |  | 9398 | Compliant | No Issue | 1225050 | 939810 | 54.6 | 0.7 | On-site solar | 98751.5225 | 15 | 9.9996 | 8031.0955 | 149.9933 | 120466.4321
50863 | 2024 | CITIZEN M Hotel | NonResidential | 1986200085 | 201 WESTLAKE AVE N | SEATTLE | WA | 98109 | 47.62 | -122.3389 | LAKE UNION | 7 | 2018 | 7 | 1 | 89199 | 89199 | 0 | 8 | 92.2 | 92.2 | 8231615 | 8231615 | 204.4 | 204.4 | Hotel | Hotel | 89305 |  |  |  |  | 1609940 |  | 27385 | Not Compliant | Default Data | 5493115 | 2738500 | 166.5 | 1.87 | HVAC upgrade | 26765.213 | 10 | 34.8437 | 8379.7165 | 348.4373 | 83797.1652
50865 | 2024 | CENTER STEPS | Multifamily MR (5-9) | 5457800260 | 225 ROY ST | SEATTLE | WA | 98109 | 47.6253 | -122.3518 | MAGNOLIA / QUEEN ANNE | 7 | 2019 | 7 | 1 | 155492 | 155492 | 0 | 100 | 11.2 | 11.2 | 1740755 | 1740755 | 31.4 | 31.4 | Multifamily MR (5-9) | Multifamily Housing | 149412 | Retail Store | 5612 |  |  | 510186 |  | 0 | Compliant | No Issue | 1740755 | 0 | 6.7 | 0.04 | Occupancy sensors | 2156.6993 | 9 | 0.24398 | 546.9596 | 2.1958 | 4922.6365
50874 | 2024 | KODA CONDOMINIUMS | Multifamily HR (10+) | 3925500000 | 450 S MAIN ST | SEATTLE | WA | 98104 | 47.6002 | -122.3281 | DOWNTOWN | 2 | 2021 | 17 | 1 | 168702 | 146702 | 22000 | 95 | 39.2 | 41.7 | 6117871 | 5746474 | 83.2 | 87.2 | Multifamily HR (10+) | Multifamily Housing | 140259 | Parking | 22000 | Restaurant | 4294 | 1067610 |  | 24752 | Compliant | No Issue | 3642685 | 2475190 | 145.4 | 0.99 | HVAC optimization | 24663.1149 | 9 | 13.0281 | 6087.1692 | 117.2528 | 54784.5232
50875 | 2024 | Woodworth Apartments | Multifamily MR (5-9) | 9256900100 | 953 E UNION ST | SEATTLE | WA | 98122 | 47.6127 | -122.3197 | EAST | 3 | 2021 | 7 | 1 | 40798 | 40798 | 0 | 100 | 20.8 | 20.9 | 852724 | 846784 | 41 | 41.4 | Multifamily MR (5-9) | Multifamily Housing | 33674 | Retail Store | 7124 |  |  | 132803 |  | 3996 | Compliant | No Issue | 453124 | 399600 | 23 | 0.56 | Window films and sealing | 21498.1994 | 7 | 1.1883 | 5251.4247 | 8.3184 | 36759.9726